## Medidores_atualizados_0
OBJECTID | Name | FolderPath | PopupInfo | Responsável | x | y
1 | T00_01_01A INOVA SOFT | Pontos de Acesso - Expansões 2 e 3/Medidores Atualizados | Nº: 1<br>Quadra: 0<br>Endereço: AV. ALAN TURING<br>Nome Atualizado: -<br>Pot (kVA): 225<br>Medição: INDIRETO<br>TC: 800<br>Instalado?: SIM<br>Serial do Medidor: MB00000000000012<br>Index: 128<br>MAC: 0E:EF:AF:01:C7:22<br>Latitude: -22.812911<br>Longitude: -47.060745<br>unnamed (1): |  | -47.0607 | -22.8129
2 | T01_01_01A REITORIA IV / V | Pontos de Acesso - Expansões 2 e 3/Medidores Atualizados/T01_01_01A REITORIA IV | Nº: 2<br>Quadra: 1<br>Endereço: R. DA REITORIA<br>Nome Atualizado: -<br>Pot (kVA): 150<br>Medição: FLEXÍVEL<br>TC: -<br>Instalado?: NÃO<br>Serial do Medidor: -<br>Index: -<br>MAC: -<br>Latitude: -22.823599<br>Longitude: -47.067359<br>unnamed (1): |  | -47.0674 | -22.8236
3 | T01_02_01A REITORIA IV DGRH | Pontos de Acesso - Expansões 2 e 3/Medidores Atualizados | Nº: 3<br>Quadra: 1<br>Endereço: R. DA REITORIA<br>Nome Atualizado: -<br>Pot (kVA): 150<br>Medição: INDIRETO<br>TC: 400<br>Instalado?: NÃO<br>Serial do Medidor: -<br>Index: -<br>MAC: -<br>Latitude: -22.823779<br>Longitude: -47.067246<br>unnamed (1): |  | -47.0672 | -22.8238
4 | T01_03_01A REITORIA Il | Pontos de Acesso - Expansões 2 e 3/Medidores Atualizados | Nº: 4<br>Quadra: 1<br>Endereço: R. DA REITORIA<br>Nome Atualizado: T01_03_01A REITORIA III<br>Pot (kVA): 150<br>Medição: FLEXÍVEL<br>TC: -<br>Instalado?: NÃO<br>Serial do Medidor: -<br>Index: -<br>MAC: -<br>Latitude: -22.823914<br>Longitude: -47.067137<br>unnamed (1): |  | -47.0671 | -22.8239
5 | T01_04_01A REITORIA I PG/SG | Pontos de Acesso - Expansões 2 e 3/Medidores Atualizados/T01_04_01A REITORIA I PG | Nº: 5<br>Quadra: 1<br>Endereço: R. DA REITORIA<br>Nome Atualizado: -<br>Pot (kVA): 150<br>Medição: FLEXÍVEL<br>TC: -<br>Instalado?: NÃO<br>Serial do Medidor: -<br>Index: -<br>MAC: -<br>Latitude: -22.824473<br>Longitude: -47.066751<br>unnamed (1): |  | -47.0668 | -22.8245
6 | T01_05_01A PREFEITURA - 1 | Pontos de Acesso - Expansões 2 e 3/Medidores Atualizados | Nº: 6<br>Quadra: 1<br>Endereço: R. DA REITORIA<br>Nome Atualizado: -<br>Pot (kVA): 75<br>Medição: FLEXÍVEL<br>TC: -<br>Instalado?: NÃO<br>Serial do Medidor: -<br>Index: -<br>MAC: -<br>Latitude: -22.824764<br>Longitude: -47.066602<br>unnamed (1): |  | -47.0666 | -22.8248
7 | T01_06_01A REITORIA BANCO SANTANDER | Pontos de Acesso - Expansões 2 e 3/Medidores Atualizados | Nº: 7<br>Quadra: 1<br>Endereço: R. DA REITORIA<br>Nome Atualizado: -<br>Pot (kVA): 45<br>Medição: FLEXÍVEL<br>TC: -<br>Instalado?: NÃO<br>Serial do Medidor: -<br>Index: -<br>MAC: -<br>Latitude: -22.824934<br>Longitude: -47.066420<br>unnamed (1): |  | -47.0664 | -22.8249
8 | T02_02_01A REITORIA VI | Pontos de Acesso - Expansões 2 e 3/Medidores Atualizados | Nº: 8<br>Quadra: 2<br>Endereço: R. DA REITORIA<br>Nome Atualizado: -<br>Pot (kVA): 500<br>Medição: INDIRETO<br>TC: 1500<br>Instalado?: PENDENCIA<br>Serial do Medidor: MB00000000000139<br>Index: 1000335<br>MAC: 0E:EF:AF:02:54:AE<br>Latitude: -22.823884<br>Longitude: -47.067091<br>unnamed (1): |  | -47.0671 | -22.8239
9 | T02_03_01A IDEA | Pontos de Acesso - Expansões 2 e 3/Medidores Atualizados | Nº: 9<br>Quadra: 2<br>Endereço: R. JOÃO PANDIÁ CALÓGERAS<br>Nome Atualizado: -<br>Pot (kVA): 112.5<br>Medição: INDIRETO<br>TC: 400<br>Instalado?: SIM<br>Serial do Medidor: MB00000000000031<br>Index: 117<br>MAC: 0E:EF:AF:01:C7:26<br>Latitude: -22.824560<br>Longitude: -47.065557<br>unnamed (1): |  | -47.0656 | -22.8246
10 | T03_01_01A ENTRADA DO HC SE1 | Pontos de Acesso - Expansões 2 e 3/Medidores Atualizados | Nº: 10<br>Quadra: 3<br>Endereço: R. OSWALDO CRUZ<br>Nome Atualizado: T03_01_01A ENTRADA DO HC SE1<br>Pot (kVA): 1000<br>Medição: INDIRETO<br>TC: 2000<br>Instalado?: SIM<br>Serial do Medidor: MB00000000000228<br>Index: 1000253<br>MAC: 0E:EF:AF:01:F4:AC<br>Latitude: -22.820395<br>Longitude: -47.069813<br>unnamed (1): |  | -47.0698 | -22.8204
11 | T03_01_02A ENTRADA DO HC SE1 | Pontos de Acesso - Expansões 2 e 3/Medidores Atualizados | Nº: 11<br>Quadra: 3<br>Endereço: R. OSWALDO CRUZ<br>Nome Atualizado: T03_01_02A ENTRADA DO HC SE1<br>Pot (kVA): 1000<br>Medição: INDIRETO<br>TC: 2000<br>Instalado?: SIM<br>Serial do Medidor: MB00000000000243<br>Index: 1000217<br>MAC: 0E:EF:AF:02:5E:90<br>Latitude: -22.820395<br>Longitude: -47.069813<br>unnamed (1): |  | -47.0698 | -22.8204
12 | T03_01_03A ENTRADA DO HC SE1 | Pontos de Acesso - Expansões 2 e 3/Medidores Atualizados | Nº: 12<br>Quadra: 3<br>Endereço: R. OSWALDO CRUZ<br>Nome Atualizado: T03_01_03A ENTRADA DO HC SE1<br>Pot (kVA): 1000<br>Medição: INDIRETO<br>TC: 2000<br>Instalado?: SIM<br>Serial do Medidor: MB00000000000249<br>Index: 1000254<br>MAC: 0E:EF:AF:01:F4:AE<br>Latitude: -22.820395<br>Longitude: -47.069813<br>unnamed (1): |  | -47.0698 | -22.8204
13 | T03_01_04A ENTRADA DO HC SE1 | Pontos de Acesso - Expansões 2 e 3/Medidores Atualizados | Nº: 13<br>Quadra: 3<br>Endereço: R. OSWALDO CRUZ<br>Nome Atualizado: T03_01_04A ENTRADA DO HC SE1<br>Pot (kVA): 750<br>Medição: INDIRETO<br>TC: 1500<br>Instalado?: SIM<br>Serial do Medidor: MB00000000000192<br>Index: 1000299<br>MAC: 0E:EF:AF:01:F4:96<br>Latitude: -22.820395<br>Longitude: -47.069813<br>unnamed (1): |  | -47.0698 | -22.8204
14 | T03_01_05A ENTRADA DO HC SE2 | Pontos de Acesso - Expansões 2 e 3/Medidores Atualizados | Nº: 14<br>Quadra: 3<br>Endereço: R. OSWALDO CRUZ<br>Nome Atualizado: T03_02_01A ENTRADA DO HC SE2<br>Pot (kVA): 750<br>Medição: INDIRETO<br>TC: 2000<br>Instalado?: SIM<br>Serial do Medidor: MB00000000000161<br>Index: 1000337<br>MAC: 0E:EF:AF:02:56:E2<br>Latitude: -22.826440<br>Longitude: -47.064110<br>unnamed (1): |  | -47.0641 | -22.8264
15 | T03_01_06A ENTRADA DO HC SE2 | Pontos de Acesso - Expansões 2 e 3/Medidores Atualizados | Nº: 15<br>Quadra: 3<br>Endereço: R. OSWALDO CRUZ<br>Nome Atualizado: T03_02_02A ENTRADA DO HC SE2<br>Pot (kVA): 750<br>Medição: INDIRETO<br>TC: 2000<br>Instalado?: SIM<br>Serial do Medidor: MB00000000000248<br>Index: 1000332<br>MAC: 0E:EF:AF:02:57:0C<br>Latitude: -22.826440<br>Longitude: -47.064110<br>unnamed (1): |  | -47.0641 | -22.8264
16 | T03_01_07A ENTRADA DO HC SE3 | Pontos de Acesso - Expansões 2 e 3/Medidores Atualizados | Nº: 16<br>Quadra: 3<br>Endereço: R. OSWALDO CRUZ<br>Nome Atualizado: T03_03_01A ENTRADA DO HC SE3<br>Pot (kVA): 750<br>Medição: INDIRETO<br>TC: 1500<br>Instalado?: SIM<br>Serial do Medidor: MB00000000000140<br>Index: 1000336<br>MAC: 0E:EF:AF:02:56:94<br>Latitude: -22.826190<br>Longitude: -47.064250<br>unnamed (1): |  | -47.0643 | -22.8262
17 | T03_01_08A ENTRADA DO HC SE3 | Pontos de Acesso - Expansões 2 e 3/Medidores Atualizados | Nº: 17<br>Quadra: 3<br>Endereço: R. OSWALDO CRUZ<br>Nome Atualizado: T03_03_02A ENTRADA DO HC SE3<br>Pot (kVA): 750<br>Medição: INDIRETO<br>TC: 1500<br>Instalado?: SIM<br>Serial do Medidor: MB00000000000100<br>Index: 1000303<br>MAC: 0E:EF:AF:01:F4:90<br>Latitude: -22.826190<br>Longitude: -47.064250<br>unnamed (1): |  | -47.0643 | -22.8262
18 | T03_01_0b SANTANDER HC | Pontos de Acesso - Expansões 2 e 3/Medidores Atualizados | Nº: 18<br>Quadra: 3<br>Endereço: <br>Nome Atualizado: -<br>Pot (kVA): -<br>Medição: <br>TC: -<br>Instalado?: SIM<br>Serial do Medidor: MB00000000000250<br>Index: 1000296<br>MAC: 0E:EF:AF:02:56:D2<br>Latitude: -22.826832<br>Longitude: -47.066387<br>unnamed (1): |  | -47.0664 | -22.8268
19 | T03_01_0 CANTINA AFRODITE 2 DENTRO DO HC | Pontos de Acesso - Expansões 2 e 3/Medidores Atualizados | Nº: 19<br>Quadra: 3<br>Endereço: <br>Nome Atualizado: -<br>Pot (kVA): <br>Medição: DIRETO<br>TC: -<br>Instalado?: SIM<br>Serial do Medidor: M132010000000017<br>Index: 1000418<br>MAC: 0C:EF:AF:D2:54:94<br>Latitude: -22.826269<br>Longitude: -47.065029<br>unnamed (1): |  | -47.065 | -22.8263
20 | T03_02_01A FCM - BIBLIOTECA | Pontos de Acesso - Expansões 2 e 3/Medidores Atualizados | Nº: 20<br>Quadra: 3<br>Endereço: R. OSWALDO CRUZ<br>Nome Atualizado: -<br>Pot (kVA): 225<br>Medição: FLEXÍVEL<br>TC: -<br>Instalado?: NÃO<br>Serial do Medidor: -<br>Index: -<br>MAC: -<br>Latitude: -22.826012<br>Longitude: -47.066929<br>unnamed (1): |  | -47.0669 | -22.826
21 | T03_03_01A ILUMINAÇÃO PÚBLICA | Pontos de Acesso - Expansões 2 e 3/Medidores Atualizados | Nº: 21<br>Quadra: 3<br>Endereço: R. ADOLPHO LUTZ<br>Nome Atualizado: -<br>Pot (kVA): 30<br>Medição: DIRETO<br>TC: -<br>Instalado?: SIM<br>Serial do Medidor: M132010000000029<br>Index: 1000436<br>MAC: 0C:EF:AF:D2:54:50<br>Latitude: -22.827235<br>Longitude: -47.067254<br>unnamed (1): |  | -47.0673 | -22.8272
22 | T03_04_01A CAISM (entrada 2) | Pontos de Acesso - Expansões 2 e 3/Medidores Atualizados | Nº: 22<br>Quadra: 3<br>Endereço: R. ADOLPHO LUTZ<br>Nome Atualizado: -<br>Pot (kVA): 225<br>Medição: INDIRETO<br>TC: 600<br>Instalado?: SIM<br>Serial do Medidor: MB00000000000204<br>Index: 1000230<br>MAC: 0E:EF:AF:02:56:60<br>Latitude: -22.827987<br>Longitude: -47.066449<br>unnamed (1): |  | -47.0664 | -22.828
23 | T03_05_01A CAISM Cabine | Pontos de Acesso - Expansões 2 e 3/Medidores Atualizados | Nº: 23<br>Quadra: 3<br>Endereço: R. ALEXANDRE FLEMING<br>Nome Atualizado: -<br>Pot (kVA): 500<br>Medição: INDIRETO<br>TC: 1500<br>Instalado?: SIM<br>Serial do Medidor: MB00000000000245<br>Index: 1000209<br>MAC: 0E:EF:AF:02:54:AA<br>Latitude: -22.827942<br>Longitude: -47.065524<br>unnamed (1): |  | -47.0655 | -22.8279
24 | T03_05_02B CAISM Cabine | Pontos de Acesso - Expansões 2 e 3/Medidores Atualizados | Nº: 24<br>Quadra: 3<br>Endereço: R. ALEXANDRE FLEMING<br>Nome Atualizado: -<br>Pot (kVA): 500<br>Medição: INDIRETO<br>TC: 1500<br>Instalado?: SIM<br>Serial do Medidor: MB00000000000205<br>Index: 1000208<br>MAC: 0E:EF:AF:01:F4:BC<br>Latitude: -22.827997<br>Longitude: -47.065510<br>unnamed (1): |  | -47.0655 | -22.828
25 | T03_05_03C CAISM Cabine | Pontos de Acesso - Expansões 2 e 3/Medidores Atualizados | Nº: 25<br>Quadra: 3<br>Endereço: R. ALEXANDRE FLEMING<br>Nome Atualizado: -<br>Pot (kVA): 500<br>Medição: INDIRETO<br>TC: 1500<br>Instalado?: SIM<br>Serial do Medidor: MB00000000000246<br>Index: 1000212<br>MAC: 0E:EF:AF:02:56:9E<br>Latitude: -22.827892<br>Longitude: -47.065665<br>unnamed (1): |  | -47.0657 | -22.8279
26 | T03_05_0a CANTINA DA LUZ EM FRENTE AO CAISM | Pontos de Acesso - Expansões 2 e 3/Medidores Atualizados | Nº: 26<br>Quadra: 3<br>Endereço: <br>Nome Atualizado: -<br>Pot (kVA): -<br>Medição: DIRETO<br>TC: -<br>Instalado?: SIM<br>Serial do Medidor: M132010000000052<br>Index: 1000140<br>MAC: 0E:EF:AF:01:F4:30<br>Latitude: -22.828208<br>Longitude: -47.065454<br>unnamed (1): |  | -47.0655 | -22.8282
27 | T03_05_0b RESTAURANTE EM FRENTE AO CAISM | Pontos de Acesso - Expansões 2 e 3/Medidores Atualizados | Nº: 27<br>Quadra: 3<br>Endereço: <br>Nome Atualizado: -<br>Pot (kVA): -<br>Medição: DIRETO<br>TC: -<br>Instalado?: SIM<br>Serial do Medidor: M132110000000040<br>Index: 1000091<br>MAC: 0E:EF:AF:01:F5:B0<br>Latitude: -22.828369<br>Longitude: -47.065958<br>unnamed (1): |  | -47.066 | -22.8284
28 | T03_05_0c Restaurante D'Guste | Pontos de Acesso - Expansões 2 e 3/Medidores Atualizados | Nº: 28<br>Quadra: 3<br>Endereço: <br>Nome Atualizado: -<br>Pot (kVA): -<br>Medição: DIRETO<br>TC: -<br>Instalado?: SIM<br>Serial do Medidor: M132010000000035<br>Index: 180<br>MAC: 0E:EF:AF:01:F5:98<br>Latitude: -22.827334<br>Longitude: -47.065136<br>unnamed (1): |  | -47.0651 | -22.8273
29 | T03_05_0d Banca Revista | Pontos de Acesso - Expansões 2 e 3/Medidores Atualizados | Nº: 29<br>Quadra: 3<br>Endereço: <br>Nome Atualizado: -<br>Pot (kVA): -<br>Medição: DIRETO<br>TC: -<br>Instalado?: SIM<br>Serial do Medidor: M132010000000043<br>Index: 1000138<br>MAC: 0E:EF:AF:01:F4:02<br>Latitude: -22.827112<br>Longitude: -47.065213<br>unnamed (1): |  | -47.0652 | -22.8271
30 | T03_06_01A CEB | Pontos de Acesso - Expansões 2 e 3/Medidores Atualizados | Nº: 30<br>Quadra: 3<br>Endereço: R. ALEXANDRE FLEMING<br>Nome Atualizado: -<br>Pot (kVA): 300<br>Medição: INDIRETO<br>TC: 800<br>Instalado?: SIM<br>Serial do Medidor: MB00000000000240<br>Index: 1000229<br>MAC: 0E:EF:AF:02:5F:28<br>Latitude: -22.827906<br>Longitude: -47.064964<br>unnamed (1): |  | -47.065 | -22.8279
31 | T03_07_01A ILUMINAÇÃO PÚBLICA | Pontos de Acesso - Expansões 2 e 3/Medidores Atualizados | Nº: 31<br>Quadra: 3<br>Endereço: R. OSWALDO CRUZ<br>Nome Atualizado: -<br>Pot (kVA): 15<br>Medição: DIRETO<br>TC: -<br>Instalado?: SIM<br>Serial do Medidor: M132010000000026<br>Index: 1000437<br>MAC: 0C:EF:AF:D2:56:AE<br>Latitude: -22.825925<br>Longitude: -47.067195<br>unnamed (1): |  | -47.0672 | -22.8259
32 | T04_01_01A ILUMINAÇÃO PÚBLICA | Pontos de Acesso - Expansões 2 e 3/Medidores Atualizados | Nº: 32<br>Quadra: 4<br>Endereço: R. 06 DE AGOSTO<br>Nome Atualizado: -<br>Pot (kVA): 30<br>Medição: DIRETO<br>TC: -<br>Instalado?: SIM<br>Serial do Medidor: -<br>Index: -<br>MAC: -<br>Latitude: -22.822952<br>Longitude: -47.066599<br>unnamed (1): |  | -47.0666 | -22.823
33 | T04_02_01A DGA / FCF-1 | Pontos de Acesso - Expansões 2 e 3/Medidores Atualizados/T04_02_01A DGA | Nº: 33<br>Quadra: 4<br>Endereço: R. JOÃO PANDIÁ CALÓGERAS<br>Nome Atualizado: -<br>Pot (kVA): 225<br>Medição: FLEXÍVEL<br>TC: -<br>Instalado?: PENDENCIA<br>Serial do Medidor: MB00000000000181<br>Index: 1000331<br>MAC: 0E:EF:AF:02:56:6A<br>Latitude: -22.823810<br>Longitude: -47.065560<br>unnamed (1): |  | -47.0656 | -22.8238
34 | T04_03_01A DGA / FCF-2 | Pontos de Acesso - Expansões 2 e 3/Medidores Atualizados/T04_03_01A DGA | Nº: 34<br>Quadra: 4<br>Endereço: R. JOÃO PANDIÁ CALÓGERAS<br>Nome Atualizado: -<br>Pot (kVA): 225<br>Medição: FLEXÍVEL<br>TC: -<br>Instalado?: NÃO<br>Serial do Medidor: -<br>Index: -<br>MAC: -<br>Latitude: -22.823672<br>Longitude: -47.065879<br>unnamed (1): |  | -47.0659 | -22.8237
35 | T04_04_01A BARRACÃO FCF | Pontos de Acesso - Expansões 2 e 3/Medidores Atualizados | Nº: 35<br>Quadra: 4<br>Endereço: R. JOÃO PANDIÁ CALÓGERAS<br>Nome Atualizado: -<br>Pot (kVA): 112.5<br>Medição: INDIRETO<br>TC: 400<br>Instalado?: SIM<br>Serial do Medidor: MB00000000000102<br>Index: 142<br>MAC: 0E:EF:AF:01:F5:BC<br>Latitude: -22.823810<br>Longitude: -47.065310<br>unnamed (1): |  | -47.0653 | -22.8238
36 | T04_05_01A FCF / ADMINISTRAÇÃO | Pontos de Acesso - Expansões 2 e 3/Medidores Atualizados/T04_05_01A FCF | Nº: 36<br>Quadra: 4<br>Endereço: R. JOÃO PANDIÁ CALÓGERAS<br>Nome Atualizado: -<br>Pot (kVA): 75<br>Medição: INDIRETO<br>TC: 400<br>Instalado?: SIM<br>Serial do Medidor: MB00000000000103<br>Index: 143<br>MAC: 0E:EF:AF:01:F5:D4<br>Latitude: -22.824190<br>Longitude: -47.065060<br>unnamed (1): |  | -47.0651 | -22.8242
37 | T04_06_01A DGA FCF CABINE NOVA | Pontos de Acesso - Expansões 2 e 3/Medidores Atualizados | Nº: 37<br>Quadra: 4<br>Endereço: R. JOÃO PANDIÁ CALÓGERAS<br>Nome Atualizado: -<br>Pot (kVA): 500<br>Medição: INDIRETO<br>TC: INSERIR VALOR<br>Instalado?: FUTURO<br>Serial do Medidor: -<br>Index: -<br>MAC: -<br>Latitude: -22.823695<br>Longitude: -47.065834<br>unnamed (1): |  | -47.0658 | -22.8237
38 | T04_06_01a DGA FCF CABINE NOVA | Pontos de Acesso - Expansões 2 e 3/Medidores Atualizados | Nº: 38<br>Quadra: 4<br>Endereço: R. JOÃO PANDIÁ CALÓGERAS<br>Nome Atualizado: -<br>Pot (kVA): -<br>Medição: INDIRETO<br>TC: INSERIR VALOR<br>Instalado?: FUTURO<br>Serial do Medidor: -<br>Index: -<br>MAC: -<br>Latitude: -22.823695<br>Longitude: -47.065834<br>unnamed (1): |  | -47.0658 | -22.8237
39 | T04_06_01b DGA FCF CABINE NOVA | Pontos de Acesso - Expansões 2 e 3/Medidores Atualizados | Nº: 39<br>Quadra: 4<br>Endereço: R. JOÃO PANDIÁ CALÓGERAS<br>Nome Atualizado: -<br>Pot (kVA): -<br>Medição: INDIRETO<br>TC: INSERIR VALOR<br>Instalado?: FUTURO<br>Serial do Medidor: -<br>Index: -<br>MAC: -<br>Latitude: -22.823695<br>Longitude: -47.065834<br>unnamed (1): |  | -47.0658 | -22.8237
40 | T04_06_01c DGA FCF CABINE NOVA | Pontos de Acesso - Expansões 2 e 3/Medidores Atualizados | Nº: 40<br>Quadra: 4<br>Endereço: R. JOÃO PANDIÁ CALÓGERAS<br>Nome Atualizado: -<br>Pot (kVA): -<br>Medição: INDIRETO<br>TC: INSERIR VALOR<br>Instalado?: FUTURO<br>Serial do Medidor: -<br>Index: -<br>MAC: -<br>Latitude: -22.823695<br>Longitude: -47.065834<br>unnamed (1): |  | -47.0658 | -22.8237
41 | T04_06_01d DGA FCF CABINE NOVA | Pontos de Acesso - Expansões 2 e 3/Medidores Atualizados | Nº: 41<br>Quadra: 4<br>Endereço: R. JOÃO PANDIÁ CALÓGERAS<br>Nome Atualizado: -<br>Pot (kVA): -<br>Medição: INDIRETO<br>TC: INSERIR VALOR<br>Instalado?: FUTURO<br>Serial do Medidor: -<br>Index: -<br>MAC: -<br>Latitude: -22.823695<br>Longitude: -47.065834<br>unnamed (1): |  | -47.0658 | -22.8237
42 | T04_06_01e DGA FCF CABINE NOVA | Pontos de Acesso - Expansões 2 e 3/Medidores Atualizados | Nº: 42<br>Quadra: 4<br>Endereço: R. JOÃO PANDIÁ CALÓGERAS<br>Nome Atualizado: -<br>Pot (kVA): -<br>Medição: INDIRETO<br>TC: INSERIR VALOR<br>Instalado?: FUTURO<br>Serial do Medidor: -<br>Index: -<br>MAC: -<br>Latitude: -22.823695<br>Longitude: -47.065834<br>unnamed (1): |  | -47.0658 | -22.8237
43 | T05_01_01A SANTANDER SELECT | Pontos de Acesso - Expansões 2 e 3/Medidores Atualizados | Nº: 43<br>Quadra: 5<br>Endereço: R. JOÃO PANDIÁ CALÓGERAS<br>Nome Atualizado: -<br>Pot (kVA): 75<br>Medição: INDIRETO<br>TC: 200<br>Instalado?: SIM<br>Serial do Medidor: MB00000000000255<br>Index: 1000298<br>MAC: 0E:EF:AF:01:F4:B0<br>Latitude: -22.824228<br>Longitude: -47.064782<br>unnamed (1): |  | -47.0648 | -22.8242
44 | T05_02_01A ENGENHARIA BÁSICA | Pontos de Acesso - Expansões 2 e 3/Medidores Atualizados | Nº: 44<br>Quadra: 5<br>Endereço: R. JOÃO PANDIÁ CALÓGERAS<br>Nome Atualizado: -<br>Pot (kVA): 112.5<br>Medição: FLEXÍVEL<br>TC: -<br>Instalado?: NÃO<br>Serial do Medidor: -<br>Index: -<br>MAC: -<br>Latitude: -22.823317<br>Longitude: -47.065295<br>unnamed (1): |  | -47.0653 | -22.8233
45 | T05_03_01A CCS-1 | Pontos de Acesso - Expansões 2 e 3/Medidores Atualizados | Nº: 45<br>Quadra: 5<br>Endereço: R. DOS FLAMBOYANTS<br>Nome Atualizado: -<br>Pot (kVA): 112.5<br>Medição: INDIRETO<br>TC: 800<br>Instalado?: SIM<br>Serial do Medidor: MB00000000000021<br>Index: 118<br>MAC: 0E:EF:AF:01:C7:12<br>Latitude: -22.823618<br>Longitude: -47.064813<br>unnamed (1): |  | -47.0648 | -22.8236
46 | T05_04_01A CCS-2 | Pontos de Acesso - Expansões 2 e 3/Medidores Atualizados | Nº: 46<br>Quadra: 5<br>Endereço: R. DOS FLAMBOYANTS<br>Nome Atualizado: -<br>Pot (kVA): 225<br>Medição: INDIRETO<br>TC: 600<br>Instalado?: SIM<br>Serial do Medidor: MB00000000000045<br>Index: 1000181<br>MAC: 0E:EF:AF:01:F4:76<br>Latitude: -22.823494<br>Longitude: -47.064664<br>unnamed (1): |  | -47.0647 | -22.8235
47 | T05_05_01A CCS-3 UNIBANDA | Pontos de Acesso - Expansões 2 e 3/Medidores Atualizados | Nº: 47<br>Quadra: 5<br>Endereço: R. DOS FLAMBOYANTS<br>Nome Atualizado: -<br>Pot (kVA): 112.5<br>Medição: INDIRETO<br>TC: 300<br>Instalado?: SIM<br>Serial do Medidor: MB00000000000072<br>Index: 1000183<br>MAC: 0E:EF:AF:01:F4:3C<br>Latitude: -22.823863<br>Longitude: -47.064670<br>unnamed (1): |  | -47.0647 | -22.8239
48 | T06_01_01A Banco do Brasil | Pontos de Acesso - Expansões 2 e 3/Medidores Atualizados | Nº: 48<br>Quadra: 6<br>Endereço: R. JOSUE DE CASTRO<br>Nome Atualizado: -<br>Pot (kVA): 150<br>Medição: INDIRETO<br>TC: 400<br>Instalado?: SIM<br>Serial do Medidor: MB00000000000004<br>Index: 18<br>MAC: 0E:EF:AF:01:C7:1E<br>Latitude: -22.823665<br>Longitude: -47.063306<br>unnamed (1): |  | -47.0633 | -22.8237
49 | T06_02_01A NEPAM IP RA | Pontos de Acesso - Expansões 2 e 3/Medidores Atualizados | Nº: 49<br>Quadra: 6<br>Endereço: R. DOS FLAMBOYANTS<br>Nome Atualizado: -<br>Pot (kVA): 225<br>Medição: INDIRETO<br>TC: 600<br>Instalado?: SIM<br>Serial do Medidor: MB00000000000238<br>Index: 1000255<br>MAC: 0E:EF:AF:01:F4:B8<br>Latitude: -22.822936<br>Longitude: -47.065051<br>unnamed (1): |  | -47.0651 | -22.8229
50 | T06_02_01b RESTAURANTE RA | Pontos de Acesso - Expansões 2 e 3/Medidores Atualizados | Nº: 50<br>Quadra: 6<br>Endereço: R. DOS FLAMBOYANTS<br>Nome Atualizado: -<br>Pot (kVA): 225<br>Medição: INDIRETO<br>TC: 300<br>Instalado?: SIM<br>Serial do Medidor: MB00000000000251<br>Index: 1000266<br>MAC: 0E:EF:AF:01:F4:82<br>Latitude: -22.822560<br>Longitude: -47.064940<br>unnamed (1): |  | -47.0649 | -22.8226
51 | T06_03_01A CENTRO DE TECNOLOGIA | Pontos de Acesso - Expansões 2 e 3/Medidores Atualizados | Nº: 51<br>Quadra: 6<br>Endereço: R. BERNARDO SAYÃO<br>Nome Atualizado: -<br>Pot (kVA): 750<br>Medição: INDIRETO<br>TC: 2000<br>Instalado?: SIM<br>Serial do Medidor: MB00000000000198<br>Index: 1000188<br>MAC: 0E:EF:AF:01:F3:6E<br>Latitude: -22.823421<br>Longitude: -47.064577<br>unnamed (1): |  | -47.0646 | -22.8234
52 | T06_04_01A BIO ENERGIA | Pontos de Acesso - Expansões 2 e 3/Medidores Atualizados | Nº: 52<br>Quadra: 6<br>Endereço: R. BERNARDO SAYÃO<br>Nome Atualizado: <br>Pot (kVA): 1250<br>Medição: INDIRETO<br>TC: INSERIR VALOR<br>Instalado?: FUTURO<br>Serial do Medidor: -<br>Index: -<br>MAC: -<br>Latitude: -22.822969<br>Longitude: -47.064263<br>unnamed (1): |  | -47.0643 | -22.823
53 | T06_04_02A BIO ENERGIA | Pontos de Acesso - Expansões 2 e 3/Medidores Atualizados | Nº: 53<br>Quadra: 6<br>Endereço: R. BERNARDO SAYÃO<br>Nome Atualizado: <br>Pot (kVA): 300<br>Medição: INDIRETO<br>TC: INSERIR VALOR<br>Instalado?: FUTURO<br>Serial do Medidor: -<br>Index: -<br>MAC: -<br>Latitude: -22.822969<br>Longitude: -47.064263<br>unnamed (1): |  | -47.0643 | -22.823
54 | T06_04_03A BIO ENERGIA | Pontos de Acesso - Expansões 2 e 3/Medidores Atualizados | Nº: 54<br>Quadra: 6<br>Endereço: R. BERNARDO SAYÃO<br>Nome Atualizado: <br>Pot (kVA): 200<br>Medição: INDIRETO<br>TC: INSERIR VALOR<br>Instalado?: FUTURO<br>Serial do Medidor: -<br>Index: -<br>MAC: -<br>Latitude: -22.822969<br>Longitude: -47.064263<br>unnamed (1): |  | -47.0643 | -22.823
55 | T06_04_04A BIO ENERGIA | Pontos de Acesso - Expansões 2 e 3/Medidores Atualizados | Nº: 55<br>Quadra: 6<br>Endereço: R. BERNARDO SAYÃO<br>Nome Atualizado: <br>Pot (kVA): 500<br>Medição: INDIRETO<br>TC: INSERIR VALOR<br>Instalado?: FUTURO<br>Serial do Medidor: -<br>Index: -<br>MAC: -<br>Latitude: -22.822969<br>Longitude: -47.064263<br>unnamed (1): |  | -47.0643 | -22.823
56 | T06_04_05A BIO ENERGIA | Pontos de Acesso - Expansões 2 e 3/Medidores Atualizados | Nº: 56<br>Quadra: 6<br>Endereço: R. BERNARDO SAYÃO<br>Nome Atualizado: <br>Pot (kVA): 300<br>Medição: INDIRETO<br>TC: INSERIR VALOR<br>Instalado?: FUTURO<br>Serial do Medidor: -<br>Index: -<br>MAC: -<br>Latitude: -22.822969<br>Longitude: -47.064263<br>unnamed (1): |  | -47.0643 | -22.823
57 | T07_01_01A CEMIB | Pontos de Acesso - Expansões 2 e 3/Medidores Atualizados | Nº: 57<br>Quadra: 7<br>Endereço: R. 05 DE JUNHO<br>Nome Atualizado: <br>Pot (kVA): 300<br>Medição: INDIRETO<br>TC: 800<br>Instalado?: SIM<br>Serial do Medidor: MB00000000000176<br>Index: 1000221<br>MAC: 0E:EF:AF:02:56:8E<br>Latitude: -22.824063<br>Longitude: -47.060998<br>unnamed (1): |  | -47.061 | -22.8241
58 | T07_01_02A CEMIB | Pontos de Acesso - Expansões 2 e 3/Medidores Atualizados | Nº: 58<br>Quadra: 7<br>Endereço: R. 05 DE JUNHO<br>Nome Atualizado: <br>Pot (kVA): 300<br>Medição: INDIRETO<br>TC: 800<br>Instalado?: SIM<br>Serial do Medidor: MB00000000000239<br>Index: 1000216<br>MAC: 0E:EF:AF:02:54:9A<br>Latitude: -22.824063<br>Longitude: -47.060998<br>unnamed (1): |  | -47.061 | -22.8241
59 | T07_02_01A MEIO AMBIENTE (PARQUE ECOLÓGICO) | Pontos de Acesso - Expansões 2 e 3/Medidores Atualizados | Nº: 59<br>Quadra: 7<br>Endereço: R. 05 DE JUNHO<br>Nome Atualizado: <br>Pot (kVA): 75<br>Medição: INDIRETO<br>TC: 200<br>Instalado?: SIM<br>Serial do Medidor: MB00000000000217<br>Index: 1000234<br>MAC: 0E:EF:AF:02:54:8A<br>Latitude: -22.823401<br>Longitude: -47.059897<br>unnamed (1): |  | -47.0599 | -22.8234
60 | T07_03_01A ILUMINAÇÃO PÚBLICA/BARRACA RECICLÁVEL | Pontos de Acesso - Expansões 2 e 3/Medidores Atualizados/T07_03_01A ILUMINAÇÃO PÚBLICA | Nº: 60<br>Quadra: 7<br>Endereço: R. 05 DE JUNHO<br>Nome Atualizado: <br>Pot (kVA): 15<br>Medição: DIRETO<br>TC: -<br>Instalado?: SIM<br>Serial do Medidor: M132010000000021<br>Index: 1000413<br>MAC: 0E:EF:AF:02:56:7C<br>Latitude: -22.823976<br>Longitude: -47.059967<br>unnamed (1): |  | -47.06 | -22.824
61 | T07_04_01A FCM - 15 (PLATAFORMA) | Pontos de Acesso - Expansões 2 e 3/Medidores Atualizados | Nº: 61<br>Quadra: 7<br>Endereço: R. 05 DE JUNHO<br>Nome Atualizado: <br>Pot (kVA): 225<br>Medição: FLEXÍVEL<br>TC: -<br>Instalado?: NÃO<br>Serial do Medidor: -<br>Index: -<br>MAC: -<br>Latitude: -22.824568<br>Longitude: -47.060209<br>unnamed (1): |  | -47.0602 | -22.8246
62 | T07_05_01A FCM - 15 | Pontos de Acesso - Expansões 2 e 3/Medidores Atualizados | Nº: 62<br>Quadra: 7<br>Endereço: R. 05 DE JUNHO<br>Nome Atualizado: <br>Pot (kVA): 150<br>Medição: INDIRETO<br>TC: 300<br>Instalado?: SIM<br>Serial do Medidor: MB00000000000235<br>Index: 1000236<br>MAC: 0E:EF:AF:02:56:AC<br>Latitude: -22.824678<br>Longitude: -47.059616<br>unnamed (1): |  | -47.0596 | -22.8247
63 | T07_06_01A FCM 15 - Biotério | Pontos de Acesso - Expansões 2 e 3/Medidores Atualizados | Nº: 63<br>Quadra: 7<br>Endereço: R. 05 DE JUNHO<br>Nome Atualizado: <br>Pot (kVA): 300<br>Medição: INDIRETO<br>TC: 800<br>Instalado?: SIM<br>Serial do Medidor: MB00000000000078<br>Index: 141<br>MAC: 0E:EF:AF:01:F5:C2<br>Latitude: -22.8245972<br>Longitude: -47.0594119<br>unnamed (1): |  | -47.0594 | -22.8246
64 | T08_01_01A FEEC BLOCO E F | Pontos de Acesso - Expansões 2 e 3/Medidores Atualizados | Nº: 64<br>Quadra: 8<br>Endereço: R. JOSUE DE CASTRO<br>Nome Atualizado: <br>Pot (kVA): 225<br>Medição: INDIRETO<br>TC: 600<br>Instalado?: SIM<br>Serial do Medidor: MB00000000000050<br>Index: 164<br>MAC: 0E:EF:AF:01:F5:3C<br>Latitude: -22.821303<br>Longitude: -47.065351<br>unnamed (1): |  | -47.0654 | -22.8213
65 | T08_02_01A FEEC LAB DE ALTA TENSÃO | Pontos de Acesso - Expansões 2 e 3/Medidores Atualizados | Nº: 65<br>Quadra: 8<br>Endereço: R. JOSUE DE CASTRO<br>Nome Atualizado: <br>Pot (kVA): 150<br>Medição: INDIRETO<br>TC: 400<br>Instalado?: SIM<br>Serial do Medidor: MB00000000000252<br>Index: 1000207<br>MAC: 0E:EF:AF:01:F4:7C<br>Latitude: -22.821280<br>Longitude: -47.065979<br>unnamed (1): |  | -47.066 | -22.8213
66 | T08_02_02A FEEC LAB DE ALTA TENSÃO | Pontos de Acesso - Expansões 2 e 3/Medidores Atualizados | Nº: 66<br>Quadra: 8<br>Endereço: R. JOSUE DE CASTRO<br>Nome Atualizado: <br>Pot (kVA): 75<br>Medição: INDIRETO<br>TC: 200<br>Instalado?: SIM<br>Serial do Medidor: MB00000000000191<br>Index: 1000196<br>MAC: 0E:EF:AF:01:F4:58<br>Latitude: -22.821280<br>Longitude: -47.065979<br>unnamed (1): |  | -47.066 | -22.8213
67 | T08_03_01A FEEC BLOCOS A-B-C | Pontos de Acesso - Expansões 2 e 3/Medidores Atualizados | Nº: 67<br>Quadra: 8<br>Endereço: R. JOSUE DE CASTRO<br>Nome Atualizado: <br>Pot (kVA): 300<br>Medição: INDIRETO<br>TC: 800<br>Instalado?: SIM<br>Serial do Medidor: MB00000000000071<br>Index: 1000126<br>MAC: 0E:EF:AF:01:F4:14<br>Latitude: -22.821050<br>Longitude: -47.066306<br>unnamed (1): |  | -47.0663 | -22.821
68 | T08_04_01A FEEC - PÓS GRADUAÇÃO | Pontos de Acesso - Expansões 2 e 3/Medidores Atualizados | Nº: 68<br>Quadra: 8<br>Endereço: AV. JAMES C. MAXWELL<br>Nome Atualizado: <br>Pot (kVA): 112.5<br>Medição: FLEXÍVEL<br>TC: -<br>Instalado?: PENDENCIA<br>Serial do Medidor: -<br>Index: -<br>MAC: -<br>Latitude: -22.822440<br>Longitude: -47.065940<br>unnamed (1): |  | -47.0659 | -22.8224
69 | T08_06_01A ILUMINAÇÃO PÚBLICA | Pontos de Acesso - Expansões 2 e 3/Medidores Atualizados | Nº: 69<br>Quadra: 8<br>Endereço: AV. BERTRAND RUSSELL<br>Nome Atualizado: T09_06_01A ILUMINAÇÃO PÚBLICA<br>Pot (kVA): 45<br>Medição: FLEXÍVEL<br>TC: -<br>Instalado?: PENDENCIA<br>Serial do Medidor: <br>Index: <br>MAC: <br>Latitude: -22.820160<br>Longitude: -47.068140<br>unnamed (1): |  | -47.0681 | -22.8202
70 | T08_07_01A FEEC BLOCO C ITIPMC | Pontos de Acesso - Expansões 2 e 3/Medidores Atualizados | Nº: 70<br>Quadra: 8<br>Endereço: AV. JAMES C. MAXWELL<br>Nome Atualizado: <br>Pot (kVA): 500<br>Medição: INDIRETO<br>TC: INSERIR VALOR<br>Instalado?: FUTURO<br>Serial do Medidor: -<br>Index: -<br>MAC: -<br>Latitude: -22.821606<br>Longitude: -47.066387<br>unnamed (1): |  | -47.0664 | -22.8216
71 | T08_08_01A FEEC BLOCOS A-B-C | Pontos de Acesso - Expansões 2 e 3/Medidores Atualizados | Nº: 71<br>Quadra: 8<br>Endereço: R. JOSUE DE CASTRO<br>Nome Atualizado: <br>Pot (kVA): 500<br>Medição: INDIRETO<br>TC: INSERIR VALOR<br>Instalado?: FUTURO<br>Serial do Medidor: -<br>Index: -<br>MAC: -<br>Latitude: -22.820919<br>Longitude: -47.066215<br>unnamed (1): |  | -47.0662 | -22.8209
72 | T09_01_01A FEA - PLANTA TECNOLOGICA | Pontos de Acesso - Expansões 2 e 3/Medidores Atualizados | Nº: 72<br>Quadra: 9<br>Endereço: AV. ALBERT EINSTEIN<br>Nome Atualizado: <br>Pot (kVA): 150<br>Medição: INDIRETO<br>TC: 400<br>Instalado?: SIM<br>Serial do Medidor: MB00000000000020<br>Index: 104<br>MAC: 0E:EF:AF:01:C7:08<br>Latitude: -22.820810<br>Longitude: -47.067060<br>unnamed (1): |  | -47.0671 | -22.8208
73 | T09_02_01A FEA - 3 | Pontos de Acesso - Expansões 2 e 3/Medidores Atualizados | Nº: 73<br>Quadra: 9<br>Endereço: R. JOSUE DE CASTRO<br>Nome Atualizado: <br>Pot (kVA): 225<br>Medição: FLEXÍVEL<br>TC: -<br>Instalado?: NÃO<br>Serial do Medidor: -<br>Index: -<br>MAC: -<br>Latitude: -22.819940<br>Longitude: -47.066810<br>unnamed (1): |  | -47.0668 | -22.8199
74 | T09_03_01A FEA - 2 | Pontos de Acesso - Expansões 2 e 3/Medidores Atualizados | Nº: 74<br>Quadra: 9<br>Endereço: R. JOSUE DE CASTRO<br>Nome Atualizado: <br>Pot (kVA): 112.5<br>Medição: FLEXÍVEL<br>TC: -<br>Instalado?: NÃO<br>Serial do Medidor: -<br>Index: -<br>MAC: -<br>Latitude: -22.820310<br>Longitude: -47.066440<br>unnamed (1): |  | -47.0664 | -22.8203
75 | T09_04_01A FEA - CABINE | Pontos de Acesso - Expansões 2 e 3/Medidores Atualizados | Nº: 75<br>Quadra: 9<br>Endereço: R. JOSUE DE CASTRO<br>Nome Atualizado: <br>Pot (kVA): 500<br>Medição: INDIRETO<br>TC: 1500<br>Instalado?: SIM<br>Serial do Medidor: MB00000000000079<br>Index: 1000124<br>MAC: 0E:EF:AF:01:F4:60<br>Latitude: -22.819690<br>Longitude: -47.067190<br>unnamed (1): |  | -47.0672 | -22.8197
76 | T09_04_02A FEA - CABINE | Pontos de Acesso - Expansões 2 e 3/Medidores Atualizados | Nº: 76<br>Quadra: 9<br>Endereço: R. JOSUE DE CASTRO<br>Nome Atualizado: <br>Pot (kVA): 500<br>Medição: INDIRETO<br>TC: 1500<br>Instalado?: SIM<br>Serial do Medidor: MB00000000000069<br>Index: 1000125<br>MAC: 0E:EF:AF:01:F4:20<br>Latitude: -22.819690<br>Longitude: -47.067190<br>unnamed (1): |  | -47.0672 | -22.8197
77 | T09_04_03A FEA - CABINE | Pontos de Acesso - Expansões 2 e 3/Medidores Atualizados | Nº: 77<br>Quadra: 9<br>Endereço: R. JOSUE DE CASTRO<br>Nome Atualizado: <br>Pot (kVA): 500<br>Medição: INDIRETO<br>TC: 1500<br>Instalado?: SIM<br>Serial do Medidor: MB00000000000254<br>Index: 1000330<br>MAC: 0E:EF:AF:02:57:1C<br>Latitude: -22.819690<br>Longitude: -47.067190<br>unnamed (1): |  | -47.0672 | -22.8197
78 | T09_05_01A FEA - 5 LABORATÓRIOS (VIVALDO) | Pontos de Acesso - Expansões 2 e 3/Medidores Atualizados | Nº: 78<br>Quadra: 9<br>Endereço: AV. BERTRAND RUSSELL<br>Nome Atualizado: <br>Pot (kVA): 225<br>Medição: INDIRETO<br>TC: 400<br>Instalado?: SIM<br>Serial do Medidor: MB00000000000009<br>Index: 107<br>MAC: 0E:EF:AF:01:C7:38<br>Latitude: -22.819690<br>Longitude: -47.067310<br>unnamed (1): |  | -47.0673 | -22.8197
79 | T10_01_01A IQ VESTIARIO OFICINA | Pontos de Acesso - Expansões 2 e 3/Medidores Atualizados | Nº: 79<br>Quadra: 10<br>Endereço: R. MENDELEYEV<br>Nome Atualizado: <br>Pot (kVA): 225<br>Medição: INDIRETO<br>TC: INSERIR VALOR<br>Instalado?: SIM<br>Serial do Medidor: MB00000000000025<br>Index: 108<br>MAC: 0E:EF:AF:01:98:CE<br>Latitude: -22.818090<br>Longitude: -47.067405<br>unnamed (1): |  | -47.0674 | -22.8181
80 | T10_01_01A IQ - 2 | Pontos de Acesso - Expansões 2 e 3/Medidores Atualizados | Nº: 80<br>Quadra: 10<br>Endereço: R. JOSUE DE CASTRO<br>Nome Atualizado: <br>Pot (kVA): 500<br>Medição: INDIRETO<br>TC: 1500<br>Instalado?: SIM<br>Serial do Medidor: MB00000000000106<br>Index: 1000187<br>MAC: 0E:EF:AF:01:F4:16<br>Latitude: -22.818807<br>Longitude: -47.067172<br>unnamed (1): |  | -47.0672 | -22.8188
81 | T10_01_02A IQ - 2 | Pontos de Acesso - Expansões 2 e 3/Medidores Atualizados | Nº: 81<br>Quadra: 10<br>Endereço: R. JOSUE DE CASTRO<br>Nome Atualizado: <br>Pot (kVA): 500<br>Medição: INDIRETO<br>TC: 1500<br>Instalado?: SIM<br>Serial do Medidor: MB00000000000233<br>Index: 1000191<br>MAC: 0E:EF:AF:01:F3:86<br>Latitude: -22.818807<br>Longitude: -47.067172<br>unnamed (1): |  | -47.0672 | -22.8188
82 | T10_02_01A IQ LABORATÓRIO BLOCO G | Pontos de Acesso - Expansões 2 e 3/Medidores Atualizados | Nº: 82<br>Quadra: 10<br>Endereço: R. MENDELEYEV<br>Nome Atualizado: <br>Pot (kVA): 112.5<br>Medição: INDIRETO<br>TC: 400<br>Instalado?: SIM<br>Serial do Medidor: MB00000000000057<br>Index: 130<br>MAC: 0E:EF:AF:01:C8:14<br>Latitude: -22.818118<br>Longitude: -47.067447<br>unnamed (1): |  | -47.0674 | -22.8181
83 | T10_02_01A IQ - 1 | Pontos de Acesso - Expansões 2 e 3/Medidores Atualizados | Nº: 83<br>Quadra: 10<br>Endereço: R. JOSUE DE CASTRO<br>Nome Atualizado: <br>Pot (kVA): 750<br>Medição: INDIRETO<br>TC: 2000<br>Instalado?: SIM<br>Serial do Medidor: MB00000000000056<br>Index: 1000172<br>MAC: 0E:EF:AF:01:F4:56<br>Latitude: -22.818870<br>Longitude: -47.068017<br>unnamed (1): |  | -47.068 | -22.8189
84 | T10_02_02A IQ - 1 | Pontos de Acesso - Expansões 2 e 3/Medidores Atualizados | Nº: 84<br>Quadra: 10<br>Endereço: R. JOSUE DE CASTRO<br>Nome Atualizado: TESTE<br>Pot (kVA): 500<br>Medição: INDIRETO<br>TC: 1500<br>Instalado?: SIM<br>Serial do Medidor: MB00000000000119<br>Index: 1000169<br>MAC: 0E:EF:AF:01:F4:4E<br>Latitude: -22.818870<br>Longitude: -47.068017<br>unnamed (1): |  | -47.068 | -22.8189
85 | T10_02_03A IQ - 1 | Pontos de Acesso - Expansões 2 e 3/Medidores Atualizados | Nº: 85<br>Quadra: 10<br>Endereço: R. JOSUE DE CASTRO<br>Nome Atualizado: <br>Pot (kVA): 500<br>Medição: INDIRETO<br>TC: 1500<br>Instalado?: SIM<br>Serial do Medidor: MB00000000000084<br>Index: 1000145<br>MAC: 0E:EF:AF:01:F4:3A<br>Latitude: -22.818934<br>Longitude: -47.067966<br>unnamed (1): |  | -47.068 | -22.8189
86 | T10_02_04A IQ - 1 | Pontos de Acesso - Expansões 2 e 3/Medidores Atualizados | Nº: 86<br>Quadra: 10<br>Endereço: R. JOSUE DE CASTRO<br>Nome Atualizado: <br>Pot (kVA): 300<br>Medição: INDIRETO<br>TC: 800<br>Instalado?: SIM<br>Serial do Medidor: MB00000000000094<br>Index: 1000170<br>MAC: 0E:EF:AF:01:F4:28<br>Latitude: -22.818934<br>Longitude: -47.067966<br>unnamed (1): |  | -47.068 | -22.8189
87 | T10_02_05A IQ - 1 | Pontos de Acesso - Expansões 2 e 3/Medidores Atualizados | Nº: 87<br>Quadra: 10<br>Endereço: R. JOSUE DE CASTRO<br>Nome Atualizado: <br>Pot (kVA): 500<br>Medição: INDIRETO<br>TC: 1500<br>Instalado?: SIM<br>Serial do Medidor: MB00000000000256<br>Index: 1000184<br>MAC: 0E:EF:AF:01:F4:12<br>Latitude: -22.818934<br>Longitude: -47.067966<br>unnamed (1): |  | -47.068 | -22.8189
88 | T10_02_06A IQ - 1 | Pontos de Acesso - Expansões 2 e 3/Medidores Atualizados | Nº: 88<br>Quadra: 10<br>Endereço: R. JOSUE DE CASTRO<br>Nome Atualizado: <br>Pot (kVA): 500<br>Medição: INDIRETO<br>TC: 1500<br>Instalado?: SIM<br>Serial do Medidor: MB00000000000241<br>Index: 1000192<br>MAC: 0E:EF:AF:01:F8:9E<br>Latitude: -22.818934<br>Longitude: -47.067966<br>unnamed (1): |  | -47.068 | -22.8189
89 | T10_02_06a CANTINA IQ | Pontos de Acesso - Expansões 2 e 3/Medidores Atualizados | Nº: 89<br>Quadra: 10<br>Endereço: R. JOSUE DE CASTRO<br>Nome Atualizado: <br>Pot (kVA): -<br>Medição: DIRETO<br>TC: -<br>Instalado?: SIM<br>Serial do Medidor: M132010000000034<br>Index: 169<br>MAC: 0E:EF:AF:01:F6:48<br>Latitude: -22.818060<br>Longitude: -47.068190<br>unnamed (1): |  | -47.0682 | -22.8181
90 | T11_01_01A IFGW CRIOGENIA | Pontos de Acesso - Expansões 2 e 3/Medidores Atualizados | Nº: 90<br>Quadra: 11<br>Endereço: R. MENDELEYEV<br>Nome Atualizado: <br>Pot (kVA): 150<br>Medição: FLEXÍVEL<br>TC: -<br>Instalado?: NÃO<br>Serial do Medidor: -<br>Index: -<br>MAC: -<br>Latitude: -22.818045<br>Longitude: -47.067197<br>unnamed (1): |  | -47.0672 | -22.818
91 | T11_02_01A IF - 14 IFGW | Pontos de Acesso - Expansões 2 e 3/Medidores Atualizados | Nº: 91<br>Quadra: 11<br>Endereço: R. MENDELEYEV<br>Nome Atualizado: T11_02_01A IF - 14 IFGW - CRIOGENIA<br>Pot (kVA): 225<br>Medição: FLEXÍVEL<br>TC: -<br>Instalado?: NÃO<br>Serial do Medidor: -<br>Index: -<br>MAC: -<br>Latitude: -22.818016<br>Longitude: -47.067161<br>unnamed (1): |  | -47.0672 | -22.818
92 | T11_03_01A IF - 18 IFGW | Pontos de Acesso - Expansões 2 e 3/Medidores Atualizados | Nº: 92<br>Quadra: 11<br>Endereço: R. MENDELEYEV<br>Nome Atualizado: T11_03_01A IF - 18 IFGW - CRIOGENIA<br>Pot (kVA): 150<br>Medição: FLEXÍVEL<br>TC: -<br>Instalado?: NÃO<br>Serial do Medidor: -<br>Index: -<br>MAC: -<br>Latitude: -22.818004<br>Longitude: -47.067137<br>unnamed (1): |  | -47.0671 | -22.818
93 | T11_04_01A IF - 23 LABORATÓRIO | Pontos de Acesso - Expansões 2 e 3/Medidores Atualizados | Nº: 93<br>Quadra: 11<br>Endereço: R. MENDELEYEV<br>Nome Atualizado: <br>Pot (kVA): 112.5<br>Medição: FLEXÍVEL<br>TC: -<br>Instalado?: NÃO<br>Serial do Medidor: -<br>Index: -<br>MAC: -<br>Latitude: -22.817971<br>Longitude: -47.067376<br>unnamed (1): |  | -47.0674 | -22.818
94 | T11_05_01A ILUMINAÇÃO PÚBLICA | Pontos de Acesso - Expansões 2 e 3/Medidores Atualizados | Nº: 94<br>Quadra: 11<br>Endereço: R. LEVI LANDAU<br>Nome Atualizado: <br>Pot (kVA): 75<br>Medição: FLEXÍVEL<br>TC: -<br>Instalado?: PENDENCIA<br>Serial do Medidor: -<br>Index: -<br>MAC: -<br>Latitude: -22.817099<br>Longitude: -47.067852<br>unnamed (1): |  | -47.0679 | -22.8171
95 | T11_06_01A IF - 12 DIRETORIA | Pontos de Acesso - Expansões 2 e 3/Medidores Atualizados | Nº: 95<br>Quadra: 11<br>Endereço: R. LEVI LANDAU<br>Nome Atualizado: <br>Pot (kVA): 300<br>Medição: INDIRETO<br>TC: 800<br>Instalado?: SIM<br>Serial do Medidor: MB00000000000019<br>Index: 105<br>MAC: 0E:EF:AF:01:C7:14<br>Latitude: -22.817190<br>Longitude: -47.067560<br>unnamed (1): |  | -47.0676 | -22.8172
96 | T11_07_01A IF CABINE ABRIGADA | Pontos de Acesso - Expansões 2 e 3/Medidores Atualizados | Nº: 96<br>Quadra: 11<br>Endereço: R. LEVI LANDAU<br>Nome Atualizado: <br>Pot (kVA): 500<br>Medição: INDIRETO<br>TC: 1500<br>Instalado?: SIM<br>Serial do Medidor: MB00000000000193<br>Index: 1000189<br>MAC: 0E:EF:AF:01:F3:50<br>Latitude: -22.817553<br>Longitude: -47.066630<br>unnamed (1): |  | -47.0666 | -22.8176
97 | T11_07_02A IF CABINE ABRIGADA | Pontos de Acesso - Expansões 2 e 3/Medidores Atualizados | Nº: 97<br>Quadra: 11<br>Endereço: R. LEVI LANDAU<br>Nome Atualizado: <br>Pot (kVA): 300<br>Medição: INDIRETO<br>TC: 800<br>Instalado?: SIM<br>Serial do Medidor: MB00000000000041<br>Index: 1000185<br>MAC: 0E:EF:AF:01:F2:E2<br>Latitude: -22.817553<br>Longitude: -47.066630<br>unnamed (1): |  | -47.0666 | -22.8176
98 | T11_08_01A IF - 17 BIBLIOTECA | Pontos de Acesso - Expansões 2 e 3/Medidores Atualizados | Nº: 98<br>Quadra: 11<br>Endereço: R. LEVI LANDAU<br>Nome Atualizado: <br>Pot (kVA): 112.5<br>Medição: INDIRETO<br>TC: 300<br>Instalado?: SIM<br>Serial do Medidor: MB00000000000185<br>Index: 1000233<br>MAC: 0E:EF:AF:02:56:88<br>Latitude: -22.817221<br>Longitude: -47.066811<br>unnamed (1): |  | -47.0668 | -22.8172
99 | T11_09_01A IF KYATERA | Pontos de Acesso - Expansões 2 e 3/Medidores Atualizados | Nº: 99<br>Quadra: 11<br>Endereço: R. LEVI LANDAU<br>Nome Atualizado: <br>Pot (kVA): 300<br>Medição: INDIRETO<br>TC: 800<br>Instalado?: SIM<br>Serial do Medidor: MB00000000000230<br>Index: 1000235<br>MAC: 0E:EF:AF:02:54:A8<br>Latitude: -22.816910<br>Longitude: -47.066547<br>unnamed (1): |  | -47.0665 | -22.8169
100 | T11_10_01A IF - CABINE BLINDADA | Pontos de Acesso - Expansões 2 e 3/Medidores Atualizados | Nº: 100<br>Quadra: 11<br>Endereço: AV. BERTRAND RUSSELL<br>Nome Atualizado: <br>Pot (kVA): 750<br>Medição: INDIRETO<br>TC: 2000<br>Instalado?: SIM<br>Serial do Medidor: MB00000000000101<br>Index: 1000179<br>MAC: 0E:EF:AF:01:F4:48<br>Latitude: -22.817553<br>Longitude: -47.066630<br>unnamed (1): |  | -47.0666 | -22.8176
101 | T11_10_02A IF - CABINE BLINDADA | Pontos de Acesso - Expansões 2 e 3/Medidores Atualizados | Nº: 101<br>Quadra: 11<br>Endereço: AV. BERTRAND RUSSELL<br>Nome Atualizado: <br>Pot (kVA): 75<br>Medição: INDIRETO<br>TC: 200<br>Instalado?: SIM<br>Serial do Medidor: MB00000000000109<br>Index: 1000132<br>MAC: 0E:EF:AF:01:F4:42<br>Latitude: -22.817553<br>Longitude: -47.066630<br>unnamed (1): |  | -47.0666 | -22.8176
102 | T11_11_01A IF - PRÉDIO DFA | Pontos de Acesso - Expansões 2 e 3/Medidores Atualizados | Nº: 102<br>Quadra: 11<br>Endereço: AV. BERTRAND RUSSELL<br>Nome Atualizado: <br>Pot (kVA): 15<br>Medição: DIRETO<br>TC: -<br>Instalado?: SIM<br>Serial do Medidor: M132010000000067<br>Index: 1000485<br>MAC: 0E:EF:AF:02:56:7E<br>Latitude: -22.817590<br>Longitude: -47.066238<br>unnamed (1): |  | -47.0662 | -22.8176
103 | T11_12_01A IF - 8 IFGW PÓS-GRADUAÇÃO | Pontos de Acesso - Expansões 2 e 3/Medidores Atualizados | Nº: 103<br>Quadra: 11<br>Endereço: R. LEVI LANDAU<br>Nome Atualizado: <br>Pot (kVA): 150<br>Medição: INDIRETO<br>TC: 400<br>Instalado?: SIM<br>Serial do Medidor: MB00000000000218<br>Index: 1000252<br>MAC: 0E:EF:AF:01:F4:62<br>Latitude: -22.817071<br>Longitude: -47.067275<br>unnamed (1): |  | -47.0673 | -22.8171
104 | T12_02_01A IF - PREDIO A6 | Pontos de Acesso - Expansões 2 e 3/Medidores Atualizados | Nº: 104<br>Quadra: 12<br>Endereço: R. PITÁGORAS<br>Nome Atualizado: <br>Pot (kVA): 75<br>Medição: INDIRETO<br>TC: 300<br>Instalado?: SIM<br>Serial do Medidor: MB00000000000257<br>Index: 1000182<br>MAC: 0E:EF:AF:01:F4:68<br>Latitude: -22.816205<br>Longitude: -47.067207<br>unnamed (1): |  | -47.0672 | -22.8162
105 | T12_02_02A IF - PREDIO A6 | Pontos de Acesso - Expansões 2 e 3/Medidores Atualizados | Nº: 105<br>Quadra: 12<br>Endereço: R. PITÁGORAS<br>Nome Atualizado: <br>Pot (kVA): 112.5<br>Medição: INDIRETO<br>TC: 300<br>Instalado?: SIM<br>Serial do Medidor: MB00000000000188<br>Index: 1000197<br>MAC: 0E:EF:AF:01:F4:0A<br>Latitude: -22.816205<br>Longitude: -47.067207<br>unnamed (1): |  | -47.0672 | -22.8162
106 | T12_02_03A IF - PREDIO A6 | Pontos de Acesso - Expansões 2 e 3/Medidores Atualizados | Nº: 106<br>Quadra: 12<br>Endereço: R. PITÁGORAS<br>Nome Atualizado: <br>Pot (kVA): 300<br>Medição: INDIRETO<br>TC: 800<br>Instalado?: SIM<br>Serial do Medidor: MB00000000000224<br>Index: 1000194<br>MAC: 0E:EF:AF:01:F3:82<br>Latitude: -22.816205<br>Longitude: -47.067207<br>unnamed (1): |  | -47.0672 | -22.8162
107 | T12_02_04A IF - PREDIO A6 | Pontos de Acesso - Expansões 2 e 3/Medidores Atualizados | Nº: 107<br>Quadra: 12<br>Endereço: R. PITÁGORAS<br>Nome Atualizado: <br>Pot (kVA): 500<br>Medição: INDIRETO<br>TC: 1500<br>Instalado?: SIM<br>Serial do Medidor: MB00000000000216<br>Index: 1000206<br>MAC: 0E:EF:AF:01:F4:94<br>Latitude: -22.816205<br>Longitude: -47.067207<br>unnamed (1): |  | -47.0672 | -22.8162
108 | T12_02_05A IF - PREDIO A6 | Pontos de Acesso - Expansões 2 e 3/Medidores Atualizados | Nº: 108<br>Quadra: 12<br>Endereço: R. PITÁGORAS<br>Nome Atualizado: <br>Pot (kVA): 500<br>Medição: INDIRETO<br>TC: 1500<br>Instalado?: SIM<br>Serial do Medidor: MB00000000000219<br>Index: 1000205<br>MAC: 0E:EF:AF:01:F4:BE<br>Latitude: -22.816205<br>Longitude: -47.067207<br>unnamed (1): |  | -47.0672 | -22.8162
109 | T12_02_06A IF - PREDIO A6 | Pontos de Acesso - Expansões 2 e 3/Medidores Atualizados | Nº: 109<br>Quadra: 12<br>Endereço: R. PITÁGORAS<br>Nome Atualizado: <br>Pot (kVA): 750<br>Medição: INDIRETO<br>TC: 2000<br>Instalado?: SIM<br>Serial do Medidor: MB00000000000093<br>Index: 1000180<br>MAC: 0E:EF:AF:01:F4:52<br>Latitude: -22.816205<br>Longitude: -47.067207<br>unnamed (1): |  | -47.0672 | -22.8162
110 | T12_03_01A IF - 22 LAB DE ENSINO | Pontos de Acesso - Expansões 2 e 3/Medidores Atualizados | Nº: 110<br>Quadra: 12<br>Endereço: R. PITÁGORAS<br>Nome Atualizado: <br>Pot (kVA): 150<br>Medição: INDIRETO<br>TC: 400<br>Instalado?: SIM<br>Serial do Medidor: MB00000000000003<br>Index: 111<br>MAC: 0E:EF:AF:00:13:46<br>Latitude: -22.816245<br>Longitude: -47.067448<br>unnamed (1): |  | -47.0674 | -22.8162
111 | T12_04_01A IF - INFORMÁTICA | Pontos de Acesso - Expansões 2 e 3/Medidores Atualizados | Nº: 111<br>Quadra: 12<br>Endereço: R. PITÁGORAS<br>Nome Atualizado: <br>Pot (kVA): 225<br>Medição: FLEXÍVEL<br>TC: -<br>Instalado?: NÃO<br>Serial do Medidor: -<br>Index: -<br>MAC: -<br>Latitude: -22.816433<br>Longitude: -47.067834<br>unnamed (1): |  | -47.0678 | -22.8164
112 | T13_01_01A IMECC - CABINE | Pontos de Acesso - Expansões 2 e 3/Medidores Atualizados | Nº: 112<br>Quadra: 13<br>Endereço: R. CLÁUDIO ABRAMO<br>Nome Atualizado: <br>Pot (kVA): 750<br>Medição: INDIRETO<br>TC: 2000<br>Instalado?: SIM<br>Serial do Medidor: MB00000000000107<br>Index: 165<br>MAC: 0E:EF:AF:01:F5:CE<br>Latitude: -22.815940<br>Longitude: -47.067810<br>unnamed (1): |  | -47.0678 | -22.8159
113 | T13_02_01A IMECC - LABORATÓRIO | Pontos de Acesso - Expansões 2 e 3/Medidores Atualizados | Nº: 113<br>Quadra: 13<br>Endereço: R. CLÁUDIO ABRAMO<br>Nome Atualizado: <br>Pot (kVA): 225<br>Medição: INDIRETO<br>TC: 800<br>Instalado?: SIM<br>Serial do Medidor: MB00000000000052<br>Index: 139<br>MAC: 0E:EF:AF:01:F5:B2<br>Latitude: -22.814940<br>Longitude: -47.067560<br>unnamed (1): |  | -47.0676 | -22.8149
114 | T14_01_01A ILUMINAÇÃO PÚBLICA | Pontos de Acesso - Expansões 2 e 3/Medidores Atualizados | Nº: 114<br>Quadra: 14<br>Endereço: R. CLÁUDIO ABRAMO<br>Nome Atualizado: <br>Pot (kVA): 15<br>Medição: DIRETO<br>TC: -<br>Instalado?: PENDENCIA<br>Serial do Medidor: M132010000000041<br>Index: 1000414<br>MAC: 0E:EF:AF:02:56:E6<br>Latitude: -22.816060<br>Longitude: -47.068560<br>unnamed (1): |  | -47.0686 | -22.8161
115 | T14_02_01A IFCH - CABINE | Pontos de Acesso - Expansões 2 e 3/Medidores Atualizados | Nº: 115<br>Quadra: 14<br>Endereço: R. CLÁUDIO ABRAMO<br>Nome Atualizado: <br>Pot (kVA): 300<br>Medição: INDIRETO<br>TC: 800<br>Instalado?: SIM<br>Serial do Medidor: MB00000000000089<br>Index: 149<br>MAC: 0E:EF:AF:01:F5:BA<br>Latitude: -22.815560<br>Longitude: -47.067940<br>unnamed (1): |  | -47.0679 | -22.8156
116 | T14_02_01a IFCH - XEROX | Pontos de Acesso - Expansões 2 e 3/Medidores Atualizados | Nº: 116<br>Quadra: 14<br>Endereço: R. CLÁUDIO ABRAMO<br>Nome Atualizado: <br>Pot (kVA): -<br>Medição: DIRETO<br>TC: -<br>Instalado?: SIM<br>Serial do Medidor: M132110000000048<br>Index: 1000139<br>MAC: 0E:EF:AF:01:F4:10<br>Latitude: -22.815846<br>Longitude: -47.068677<br>unnamed (1): |  | -47.0687 | -22.8158
117 | T14_02_01b IFCH - CANTINA | Pontos de Acesso - Expansões 2 e 3/Medidores Atualizados | Nº: 117<br>Quadra: 14<br>Endereço: R. CLÁUDIO ABRAMO<br>Nome Atualizado: <br>Pot (kVA): -<br>Medição: DIRETO<br>TC: -<br>Instalado?: SIM<br>Serial do Medidor: M132010000000030<br>Index: 179<br>MAC: 0E:EF:AF:01:D6:52<br>Latitude: -22.815940<br>Longitude: -47.068690<br>unnamed (1): |  | -47.0687 | -22.8159
118 | T14_03_01A IFCH - 4 BLOCO-SALA PROF. | Pontos de Acesso - Expansões 2 e 3/Medidores Atualizados | Nº: 118<br>Quadra: 14<br>Endereço: R. CLÁUDIO ABRAMO<br>Nome Atualizado: <br>Pot (kVA): 112.5<br>Medição: FLEXÍVEL<br>TC: -<br>Instalado?: NÃO<br>Serial do Medidor: -<br>Index: -<br>MAC: -<br>Latitude: -22.815310<br>Longitude: -47.067560<br>unnamed (1): |  | -47.0676 | -22.8153
119 | T14_04_01A IFCH - CENTROS E NÚCLEOS DE PESQUISA | Pontos de Acesso - Expansões 2 e 3/Medidores Atualizados | Nº: 119<br>Quadra: 14<br>Endereço: R. CLÁUDIO ABRAMO<br>Nome Atualizado: <br>Pot (kVA): 300<br>Medição: INDIRETO<br>TC: 800<br>Instalado?: SIM<br>Serial do Medidor: MB00000000000070<br>Index: 136<br>MAC: 0E:EF:AF:01:F5:D0<br>Latitude: -22.815060<br>Longitude: -47.067690<br>unnamed (1): |  | -47.0677 | -22.8151
120 | T14_05_01A IFCH - PÓS GRADUAÇÃO | Pontos de Acesso - Expansões 2 e 3/Medidores Atualizados | Nº: 120<br>Quadra: 14<br>Endereço: R. CORA CORALINA<br>Nome Atualizado: <br>Pot (kVA): 150<br>Medição: FLEXÍVEL<br>TC: -<br>Instalado?: PENDENCIA<br>Serial do Medidor: -<br>Index: -<br>MAC: -<br>Latitude: -22.814569<br>Longitude: -47.068504<br>unnamed (1): |  | -47.0685 | -22.8146
121 | T14_06_01A IFCH - BIBLIOTECA/AC | Pontos de Acesso - Expansões 2 e 3/Medidores Atualizados/T14_06_01A IFCH - BIBLIOTECA | Nº: 121<br>Quadra: 14<br>Endereço: R. CORA CORALINA<br>Nome Atualizado: <br>Pot (kVA): 300<br>Medição: INDIRETO<br>TC: 800<br>Instalado?: SIM<br>Serial do Medidor: MB00000000000018<br>Index: 115<br>MAC: 0E:EF:AF:01:C7:36<br>Latitude: -22.815440<br>Longitude: -47.068940<br>unnamed (1): |  | -47.0689 | -22.8154
122 | T15_01_01A IEL 2 BLOCO 7 | Pontos de Acesso - Expansões 2 e 3/Medidores Atualizados | Nº: 122<br>Quadra: 15<br>Endereço: R. CORA CORALINA<br>Nome Atualizado: <br>Pot (kVA): 300<br>Medição: INDIRETO<br>TC: 800<br>Instalado?: SIM<br>Serial do Medidor: MB00000000000023<br>Index: 112<br>MAC: 0E:EF:AF:01:C7:1C<br>Latitude: -22.815310<br>Longitude: -47.068940<br>unnamed (1): |  | -47.0689 | -22.8153
123 | T15_02_01A ILUMINAÇÃO PÚBLICA | Pontos de Acesso - Expansões 2 e 3/Medidores Atualizados | Nº: 123<br>Quadra: 15<br>Endereço: R. CORA CORALINA<br>Nome Atualizado: <br>Pot (kVA): 30<br>Medição: DIRETO<br>TC: -<br>Instalado?: SIM<br>Serial do Medidor: M132010000000062<br>Index: 1000460<br>MAC: 0C:EF:AF:D2:56:8C<br>Latitude: -22.814060<br>Longitude: -47.068560<br>unnamed (1): |  | -47.0686 | -22.8141
124 | T15_03_01A IEL - CABINE | Pontos de Acesso - Expansões 2 e 3/Medidores Atualizados | Nº: 124<br>Quadra: 15<br>Endereço: R. CARLOS GOMES<br>Nome Atualizado: <br>Pot (kVA): 300<br>Medição: INDIRETO<br>TC: 400<br>Instalado?: PENDENCIA<br>Serial do Medidor: MB00000000000083<br>Index: 147<br>MAC: 0E:EF:AF:01:D6:32<br>Latitude: -22.814767<br>Longitude: -47.069527<br>unnamed (1): |  | -47.0695 | -22.8148
125 | T15_03_01B IEL - CABINE | Pontos de Acesso - Expansões 2 e 3/Medidores Atualizados | Nº: 125<br>Quadra: 15<br>Endereço: R. CARLOS GOMES<br>Nome Atualizado: <br>Pot (kVA): 300<br>Medição: INDIRETO<br>TC: 400<br>Instalado?: PENDENCIA<br>Serial do Medidor: MB00000000000086<br>Index: 148<br>MAC: 0E:EF:AF:01:F6:40<br>Latitude: -22.814767<br>Longitude: -47.069527<br>unnamed (1): |  | -47.0695 | -22.8148
126 | T15_04_01A ILUMINAÇÃO PÚBLICA | Pontos de Acesso - Expansões 2 e 3/Medidores Atualizados | Nº: 126<br>Quadra: 15<br>Endereço: R. CARLOS GOMES<br>Nome Atualizado: <br>Pot (kVA): 15<br>Medição: DIRETO<br>TC: -<br>Instalado?: SIM<br>Serial do Medidor: M132010000000028<br>Index: 1000412<br>MAC: 0E:EF:AF:02:54:AC<br>Latitude: -22.815310<br>Longitude: -47.069690<br>unnamed (1): |  | -47.0697 | -22.8153
127 | T15_05_01A IEL - AUDITÓRIO | Pontos de Acesso - Expansões 2 e 3/Medidores Atualizados | Nº: 127<br>Quadra: 15<br>Endereço: R. CARLOS GOMES<br>Nome Atualizado: <br>Pot (kVA): 45<br>Medição: DIRETO<br>TC: -<br>Instalado?: SIM<br>Serial do Medidor: M132010000000020<br>Index: 182<br>MAC: 0E:EF:AF:01:F5:AC<br>Latitude: -22.815440<br>Longitude: -47.069690<br>unnamed (1): |  | -47.0697 | -22.8154
128 | T15_05_01a IEL - XEROX | Pontos de Acesso - Expansões 2 e 3/Medidores Atualizados | Nº: 128<br>Quadra: 15<br>Endereço: R. CARLOS GOMES<br>Nome Atualizado: <br>Pot (kVA): -<br>Medição: DIRETO<br>TC: -<br>Instalado?: SIM<br>Serial do Medidor: M132110000000050<br>Index: 1000093<br>MAC: 0E:EF:AF:01:F5:44<br>Latitude: -22.815440<br>Longitude: -47.069690<br>unnamed (1): |  | -47.0697 | -22.8154
129 | T15_05_01B IEL - RESTAURANTE | Pontos de Acesso - Expansões 2 e 3/Medidores Atualizados | Nº: 129<br>Quadra: 15<br>Endereço: R. CARLOS GOMES<br>Nome Atualizado: <br>Pot (kVA): -<br>Medição: DIRETO<br>TC: -<br>Instalado?: SIM<br>Serial do Medidor: M132110000000044<br>Index: 171<br>MAC: 0E:EF:AF:01:F6:46<br>Latitude: -22.815440<br>Longitude: -47.069690<br>unnamed (1): |  | -47.0697 | -22.8154
130 | T16_01_01A IA - CABINE | Pontos de Acesso - Expansões 2 e 3/Medidores Atualizados | Nº: 130<br>Quadra: 16<br>Endereço: R. CARLOS GOMES<br>Nome Atualizado: <br>Pot (kVA): 225<br>Medição: INDIRETO<br>TC: 800<br>Instalado?: SIM<br>Serial do Medidor: MB00000000000091<br>Index: 137<br>MAC: 0E:EF:AF:01:F5:BE<br>Latitude: -22.815060<br>Longitude: -47.069940<br>unnamed (1): |  | -47.0699 | -22.8151
131 | T16_01_02A IA - CABINE | Pontos de Acesso - Expansões 2 e 3/Medidores Atualizados | Nº: 131<br>Quadra: 16<br>Endereço: R. CARLOS GOMES<br>Nome Atualizado: <br>Pot (kVA): 750<br>Medição: INDIRETO<br>TC: 2000<br>Instalado?: SIM<br>Serial do Medidor: MB00000000000090<br>Index: 151<br>MAC: 0E:EF:AF:01:F6:4C<br>Latitude: -22.815060<br>Longitude: -47.069940<br>unnamed (1): |  | -47.0699 | -22.8151
132 | T17_01_01A RESTAURANTE UNIVERSITÁRIO | Pontos de Acesso - Expansões 2 e 3/Medidores Atualizados | Nº: 132<br>Quadra: 17<br>Endereço: AV. ÉRICO VERÍSSIMO<br>Nome Atualizado: <br>Pot (kVA): 300<br>Medição: INDIRETO<br>TC: 800<br>Instalado?: SIM<br>Serial do Medidor: MB00000000000073<br>Index: 140<br>MAC: 0E:EF:AF:01:F5:B6<br>Latitude: -22.817440<br>Longitude: -47.072690<br>unnamed (1): |  | -47.0727 | -22.8174
133 | T17_02_01A ILUMINAÇÃO PÚBLICA | Pontos de Acesso - Expansões 2 e 3/Medidores Atualizados | Nº: 133<br>Quadra: 17<br>Endereço: 1° À DIREITA NA AV. ÉRICO VERÍSSIMO DEPOIS DA GUARITA<br>Nome Atualizado: <br>Pot (kVA): 45<br>Medição: FLEXÍVEL<br>TC: -<br>Instalado?: PENDENCIA<br>Serial do Medidor: -<br>Index: -<br>MAC: -<br>Latitude: -22.816673<br>Longitude: -47.071929<br>unnamed (1): |  | -47.0719 | -22.8167
134 | T17_03_01A ILUMINAÇÃO PÚBLICA | Pontos de Acesso - Expansões 2 e 3/Medidores Atualizados | Nº: 134<br>Quadra: 17<br>Endereço: AV. ÉRICO VERÍSSIMO<br>Nome Atualizado: <br>Pot (kVA): 75<br>Medição: FLEXÍVEL<br>TC: -<br>Instalado?: PENDENCIA<br>Serial do Medidor: -<br>Index: -<br>MAC: -<br>Latitude: -22.815440<br>Longitude: -47.072560<br>unnamed (1): |  | -47.0726 | -22.8154
135 | T17_04_01A BIBLIOTECA CENTRAL | Pontos de Acesso - Expansões 2 e 3/Medidores Atualizados | Nº: 135<br>Quadra: 17<br>Endereço: 1°À DIREITA NA AV. ÉRICO VERÍSSIMO DEPOIS DA GUARITA<br>Nome Atualizado: <br>Pot (kVA): 300<br>Medição: INDIRETO<br>TC: 800<br>Instalado?: SIM<br>Serial do Medidor: MB00000000000046<br>Index: 158<br>MAC: 0E:EF:AF:01:F5:94<br>Latitude: -22.816380<br>Longitude: -47.071521<br>unnamed (1): |  | -47.0715 | -22.8164
136 | T17_04_02A BIBLIOTECA CENTRAL | Pontos de Acesso - Expansões 2 e 3/Medidores Atualizados | Nº: 136<br>Quadra: 17<br>Endereço: 1°À DIREITA NA AV. ÉRICO VERÍSSIMO DEPOIS DA GUARITA<br>Nome Atualizado: <br>Pot (kVA): 300<br>Medição: INDIRETO<br>TC: 800<br>Instalado?: SIM<br>Serial do Medidor: MB00000000000104<br>Index: 162<br>MAC: 0E:EF:AF:01:F6:44<br>Latitude: -22.816380<br>Longitude: -47.071521<br>unnamed (1): |  | -47.0715 | -22.8164
137 | T17_05_01A GINÁSIO MULTIDISCIPLINAR | Pontos de Acesso - Expansões 2 e 3/Medidores Atualizados | Nº: 137<br>Quadra: 17<br>Endereço: AV. ÉRICO VERÍSSIMO<br>Nome Atualizado: <br>Pot (kVA): 300<br>Medição: INDIRETO<br>TC: 800<br>Instalado?: SIM<br>Serial do Medidor: MB00000000000064<br>Index: 1000146<br>MAC: 0E:EF:AF:01:F6:8E<br>Latitude: -22.815190<br>Longitude: -47.070690<br>unnamed (1): |  | -47.0707 | -22.8152
138 | T17_06_01A BORA CABINE | Pontos de Acesso - Expansões 2 e 3/Medidores Atualizados | Nº: 138<br>Quadra: 17<br>Endereço: R. ELIS REGINA<br>Nome Atualizado: <br>Pot (kVA): 300<br>Medição: INDIRETO<br>TC: 800<br>Instalado?: SIM<br>Serial do Medidor: MB00000000000129<br>Index: 1000343<br>MAC: 0E:EF:AF:01:F4:9C<br>Latitude: -22.815477<br>Longitude: -47.071160<br>unnamed (1): |  | -47.0712 | -22.8155
139 | T18_01_01A POÇO ARTESIANO/ZOOLOGIA | Pontos de Acesso - Expansões 2 e 3/Medidores Atualizados/T18_01_01A POÇO ARTESIANO | Nº: 139<br>Quadra: 18<br>Endereço: R. CHARLES DARWIN<br>Nome Atualizado: <br>Pot (kVA): 75<br>Medição: FLEXÍVEL<br>TC: -<br>Instalado?: NÃO<br>Serial do Medidor: -<br>Index: -<br>MAC: -<br>Latitude: -22.820940<br>Longitude: -47.069690<br>unnamed (1): |  | -47.0697 | -22.8209
140 | T18_02_01A IB MANUTENÇÃO | Pontos de Acesso - Expansões 2 e 3/Medidores Atualizados | Nº: 140<br>Quadra: 18<br>Endereço: R. CARL VON LINNAUES<br>Nome Atualizado: <br>Pot (kVA): 75<br>Medição: INDIRETO<br>TC: INSERIR VALOR<br>Instalado?: SIM<br>Serial do Medidor: ???<br>Index: <br>MAC: <br>Latitude: -22.819753<br>Longitude: -47.070622<br>unnamed (1): |  | -47.0706 | -22.8198
141 | T18_03_01A IB BIOPATOGENOS | Pontos de Acesso - Expansões 2 e 3/Medidores Atualizados | Nº: 141<br>Quadra: 18<br>Endereço: R. CARL VON LINNAUES<br>Nome Atualizado: <br>Pot (kVA): 300<br>Medição: INDIRETO<br>TC: 800<br>Instalado?: SIM<br>Serial do Medidor: MB00000000000017<br>Index: 102<br>MAC: 0E:EF:AF:00:12:FE<br>Latitude: -22.818956<br>Longitude: -47.070636<br>unnamed (1): |  | -47.0706 | -22.819
142 | T18_04_01A IB/GENOMA | Pontos de Acesso - Expansões 2 e 3/Medidores Atualizados/T18_04_01A IB | Nº: 142<br>Quadra: 18<br>Endereço: R. CARL VON LINNAUES<br>Nome Atualizado: <br>Pot (kVA): 300<br>Medição: INDIRETO<br>TC: 800<br>Instalado?: SIM<br>Serial do Medidor: MB00000000000058<br>Index: 131<br>MAC: 0E:EF:AF:01:C7:E0<br>Latitude: -22.818820<br>Longitude: -47.070665<br>unnamed (1): |  | -47.0707 | -22.8188
143 | T18_05_01A SIARQ | Pontos de Acesso - Expansões 2 e 3/Medidores Atualizados | Nº: 143<br>Quadra: 18<br>Endereço: R. EUCLIDES DA CUNHA<br>Nome Atualizado: <br>Pot (kVA): 225<br>Medição: FLEXÍVEL<br>TC: -<br>Instalado?: NÃO<br>Serial do Medidor: -<br>Index: -<br>MAC: -<br>Latitude: -22.817957<br>Longitude: -47.071652<br>unnamed (1): |  | -47.0717 | -22.818
144 | T18_05_01a SIARQ - CANTINA | Pontos de Acesso - Expansões 2 e 3/Medidores Atualizados | Nº: 144<br>Quadra: 18<br>Endereço: R. EUCLIDES DA CUNHA<br>Nome Atualizado: <br>Pot (kVA): -<br>Medição: DIRETO<br>TC: -<br>Instalado?: SIM<br>Serial do Medidor: M132010000000053<br>Index: 1000157<br>MAC: 0E:EF:AF:01:F4:64<br>Latitude: -22.817973<br>Longitude: -47.071683<br>unnamed (1): |  | -47.0717 | -22.818
145 | T18_06_01A CLE / DCE | Pontos de Acesso - Expansões 2 e 3/Medidores Atualizados/T18_06_01A CLE | Nº: 145<br>Quadra: 18<br>Endereço: R. EUCLIDES DA CUNHA<br>Nome Atualizado: <br>Pot (kVA): 112.5<br>Medição: FLEXÍVEL<br>TC: -<br>Instalado?: NÃO<br>Serial do Medidor: -<br>Index: -<br>MAC: -<br>Latitude: -22.817738<br>Longitude: -47.071346<br>unnamed (1): |  | -47.0713 | -22.8177
146 | T18_07_01A IB DIABETES | Pontos de Acesso - Expansões 2 e 3/Medidores Atualizados | Nº: 146<br>Quadra: 18<br>Endereço: R. CARL VON LINNAUES<br>Nome Atualizado: <br>Pot (kVA): 500<br>Medição: INDIRETO<br>TC: 1500<br>Instalado?: SIM<br>Serial do Medidor: MB00000000000067<br>Index: 157<br>MAC: 0E:EF:AF:01:F5:CA<br>Latitude: -22.819880<br>Longitude: -47.070827<br>unnamed (1): |  | -47.0708 | -22.8199
147 | T18_08_01A ILUMINAÇÃO PÚBLICA | Pontos de Acesso - Expansões 2 e 3/Medidores Atualizados | Nº: 147<br>Quadra: 18<br>Endereço: AV. ÉRICO VERÍSSIMO<br>Nome Atualizado: <br>Pot (kVA): 45<br>Medição: FLEXÍVEL<br>TC: -<br>Instalado?: PENDENCIA<br>Serial do Medidor: -<br>Index: -<br>MAC: -<br>Latitude: -22.820940<br>Longitude: -47.069690<br>unnamed (1): |  | -47.0697 | -22.8209
148 | T19_01_01A IB - 3 PÓS-GRADUÇÃO | Pontos de Acesso - Expansões 2 e 3/Medidores Atualizados | Nº: 148<br>Quadra: 19<br>Endereço: R. CHARLES DARWIN<br>Nome Atualizado: <br>Pot (kVA): 150<br>Medição: INDIRETO<br>TC: 400<br>Instalado?: SIM<br>Serial do Medidor: MB00000000000032<br>Index: 100<br>MAC: 0E:EF:AF:00:12:F0<br>Latitude: -22.820365<br>Longitude: -47.069842<br>unnamed (1): |  | -47.0698 | -22.8204
149 | T19_02_01A IB - MUSEU CELULAR / BOTÂNICA | Pontos de Acesso - Expansões 2 e 3/Medidores Atualizados/T19_02_01A IB - MUSEU CELULAR | Nº: 149<br>Quadra: 19<br>Endereço: R. CHARLES DARWIN<br>Nome Atualizado: <br>Pot (kVA): 112.5<br>Medição: FLEXÍVEL<br>TC: -<br>Instalado?: SIM<br>Serial do Medidor: MB10000000000030<br>Index: 1000526<br>MAC: 0C:EF:AF:D3:01:18<br>Latitude: -22.820365<br>Longitude: -47.069842<br>unnamed (1): |  | -47.0698 | -22.8204
150 | T19_03_01A IB - CABINE | Pontos de Acesso - Expansões 2 e 3/Medidores Atualizados | Nº: 150<br>Quadra: 19<br>Endereço: R. CHARLES DARWIN<br>Nome Atualizado: <br>Pot (kVA): 1000<br>Medição: INDIRETO<br>TC: 3000<br>Instalado?: SIM<br>Serial do Medidor: MB00000000000076<br>Index: 1000131<br>MAC: 0E:EF:AF:01:F4:06<br>Latitude: -22.819519<br>Longitude: -47.069917<br>unnamed (1): |  | -47.0699 | -22.8195
151 | T19_03_02A IB - CABINE | Pontos de Acesso - Expansões 2 e 3/Medidores Atualizados | Nº: 151<br>Quadra: 19<br>Endereço: R. CHARLES DARWIN<br>Nome Atualizado: <br>Pot (kVA): 1000<br>Medição: INDIRETO<br>TC: 3000<br>Instalado?: SIM<br>Serial do Medidor: MB00000000000059<br>Index: 152<br>MAC: 0E:EF:AF:01:F5:DA<br>Latitude: -22.819519<br>Longitude: -47.069917<br>unnamed (1): |  | -47.0699 | -22.8195
152 | T19_03_0a IB - CANTINA | Pontos de Acesso - Expansões 2 e 3/Medidores Atualizados | Nº: 152<br>Quadra: 19<br>Endereço: R. CHARLES DARWIN<br>Nome Atualizado: <br>Pot (kVA): -<br>Medição: DIRETO<br>TC: -<br>Instalado?: PENDENCIA<br>Serial do Medidor: M132010000000019<br>Index: 1000153<br>MAC: 0E:EF:AF:01:F4:5A<br>Latitude: -22.818680<br>Longitude: -47.069612<br>unnamed (1): |  | -47.0696 | -22.8187
153 | T19_03_0b IB - CANTINA | Pontos de Acesso - Expansões 2 e 3/Medidores Atualizados | Nº: 153<br>Quadra: 19<br>Endereço: R. CHARLES DARWIN<br>Nome Atualizado: <br>Pot (kVA): -<br>Medição: DIRETO<br>TC: -<br>Instalado?: PENDENCIA<br>Serial do Medidor: M132010000000023<br>Index: 1000155<br>MAC: 0E:EF:AF:01:F4:26<br>Latitude: -22.818680<br>Longitude: -47.069612<br>unnamed (1): |  | -47.0696 | -22.8187
154 | T19_03_0c IB - CANTINA | Pontos de Acesso - Expansões 2 e 3/Medidores Atualizados | Nº: 154<br>Quadra: 19<br>Endereço: R. CHARLES DARWIN<br>Nome Atualizado: <br>Pot (kVA): -<br>Medição: DIRETO<br>TC: -<br>Instalado?: PENDENCIA<br>Serial do Medidor: M132010000000024<br>Index: 1000154<br>MAC: 0E:EF:AF:01:F4:22<br>Latitude: -22.818680<br>Longitude: -47.069612<br>unnamed (1): |  | -47.0696 | -22.8187
155 | T19_04_01A IB BLOCO E | Pontos de Acesso - Expansões 2 e 3/Medidores Atualizados | Nº: 155<br>Quadra: 19<br>Endereço: R. CARL VON LINNAUES<br>Nome Atualizado: <br>Pot (kVA): 150<br>Medição: INDIRETO<br>TC: 400<br>Instalado?: SIM<br>Serial do Medidor: MB00000000000220<br>Index: 1000186<br>MAC: 0E:EF:AF:01:F4:2C<br>Latitude: -22.818656<br>Longitude: -47.070259<br>unnamed (1): |  | -47.0703 | -22.8187
156 | T19_05_01A IB BIBLIOTECA | Pontos de Acesso - Expansões 2 e 3/Medidores Atualizados | Nº: 156<br>Quadra: 19<br>Endereço: R. CARL VON LINNAUES<br>Nome Atualizado: <br>Pot (kVA): 112.5<br>Medição: INDIRETO<br>TC: 300<br>Instalado?: SIM<br>Serial do Medidor: MB00000000000177<br>Index: 1000259<br>MAC: 0E:EF:AF:01:F4:BA<br>Latitude: -22.818822<br>Longitude: -47.069323<br>unnamed (1): |  | -47.0693 | -22.8188
157 | T19_06_01A MUSEU HERBÁRIO | Pontos de Acesso - Expansões 2 e 3/Medidores Atualizados | Nº: 157<br>Quadra: 19<br>Endereço: AV. BERTRAND RUSSELL<br>Nome Atualizado: <br>Pot (kVA): 300<br>Medição: INDIRETO<br>TC: 800<br>Instalado?: PENDENCIA<br>Serial do Medidor: MB00000000000169<br>Index: 1000346<br>MAC: 0E:EF:AF:01:F4:8A<br>Latitude: -22.820395<br>Longitude: -47.069813<br>unnamed (1): |  | -47.0698 | -22.8204
158 | T20_01_01A CRECHE MATERNAL | Pontos de Acesso - Expansões 2 e 3/Medidores Atualizados | Nº: 158<br>Quadra: 20<br>Endereço: AV. ALBERT EINSTEIN<br>Nome Atualizado: <br>Pot (kVA): 75<br>Medição: FLEXÍVEL<br>TC: -<br>Instalado?: PENDENCIA<br>Serial do Medidor: -<br>Index: -<br>MAC: -<br>Latitude: -22.821144<br>Longitude: -47.068079<br>unnamed (1): |  | -47.0681 | -22.8211
159 | T20_02_01A IB - 5 LABORATÓRIOS ANEXO ZOOLOGIA | Pontos de Acesso - Expansões 2 e 3/Medidores Atualizados | Nº: 159<br>Quadra: 20<br>Endereço: R. CHARLES DARWIN<br>Nome Atualizado: <br>Pot (kVA): 150<br>Medição: INDIRETO<br>TC: 400<br>Instalado?: SIM<br>Serial do Medidor: MB00000000000016<br>Index: 124<br>MAC: 0E:EF:AF:01:C7:06<br>Latitude: -22.820776<br>Longitude: -47.069592<br>unnamed (1): |  | -47.0696 | -22.8208
160 | T20_03_01A IB - 4 PAVILHÃO ZOOLOGIA | Pontos de Acesso - Expansões 2 e 3/Medidores Atualizados | Nº: 160<br>Quadra: 20<br>Endereço: AV. BERTRAND RUSSELL<br>Nome Atualizado: <br>Pot (kVA): 112.5<br>Medição: FLEXÍVEL<br>TC: -<br>Instalado?: PENDENCIA<br>Serial do Medidor: -<br>Index: -<br>MAC: -<br>Latitude: -22.820496<br>Longitude: -47.069271<br>unnamed (1): |  | -47.0693 | -22.8205
161 | T20_04_01A CABINE GERAL | Pontos de Acesso - Expansões 2 e 3/Medidores Atualizados | Nº: 161<br>Quadra: 20<br>Endereço: AV. ALBERT EINSTEIN<br>Nome Atualizado: <br>Pot (kVA): 10<br>Medição: DIRETO<br>TC: -<br>Instalado?: SIM<br>Serial do Medidor: M132010000000032<br>Index: 178<br>MAC: 0E:EF:AF:01:D6:42<br>Latitude: -22.821636<br>Longitude: -47.069235<br>unnamed (1): |  | -47.0692 | -22.8216
162 | T21_01_01A CICLO BÁSICO 1 | Pontos de Acesso - Expansões 2 e 3/Medidores Atualizados | Nº: 162<br>Quadra: 21<br>Endereço: R. SERGIO BUARQUE DE HOLANDA<br>Nome Atualizado: <br>Pot (kVA): 500<br>Medição: INDIRETO<br>TC: 1500<br>Instalado?: SIM<br>Serial do Medidor: MB00000000000055<br>Index: 167<br>MAC: 0E:EF:AF:01:F5:96<br>Latitude: -22.816955<br>Longitude: -47.068653<br>unnamed (1): |  | -47.0687 | -22.817
163 | T21_01_02A CICLO BÁSICO 1 | Pontos de Acesso - Expansões 2 e 3/Medidores Atualizados | Nº: 163<br>Quadra: 21<br>Endereço: R. SERGIO BUARQUE DE HOLANDA<br>Nome Atualizado: <br>Pot (kVA): 300<br>Medição: INDIRETO<br>TC: 800<br>Instalado?: SIM<br>Serial do Medidor: MB00000000000116<br>Index: 166<br>MAC: 0E:EF:AF:01:F5:C8<br>Latitude: -22.816955<br>Longitude: -47.068653<br>unnamed (1): |  | -47.0687 | -22.817
164 | T21_01_0a CANTINA SUCO BÁSICO | Pontos de Acesso - Expansões 2 e 3/Medidores Atualizados | Nº: 164<br>Quadra: 21<br>Endereço: R. SERGIO BUARQUE DE HOLANDA<br>Nome Atualizado: <br>Pot (kVA): -<br>Medição: DIRETO<br>TC: -<br>Instalado?: SIM<br>Serial do Medidor: M132110000000033<br>Index: 172<br>MAC: 0E:EF:AF:01:F5:A0<br>Latitude: -22.817223<br>Longitude: -47.068351<br>unnamed (1): |  | -47.0684 | -22.8172
165 | T21_02_01A TEATRO DE ARENA | Pontos de Acesso - Expansões 2 e 3/Medidores Atualizados | Nº: 165<br>Quadra: 21<br>Endereço: R. SERGIO BUARQUE DE HOLANDA<br>Nome Atualizado: <br>Pot (kVA): 225<br>Medição: INDIRETO<br>TC: 600<br>Instalado?: PENDENCIA<br>Serial do Medidor: MB00000000000180<br>Index: 1000193<br>MAC: 0E:EF:AF:01:F3:94<br>Latitude: -22.815928<br>Longitude: -47.070152<br>unnamed (1): |  | -47.0702 | -22.8159
166 | T21_03_01A CICLO BÁSICO 2 | Pontos de Acesso - Expansões 2 e 3/Medidores Atualizados | Nº: 166<br>Quadra: 21<br>Endereço: R. SERGIO BUARQUE DE HOLANDA<br>Nome Atualizado: <br>Pot (kVA): 500<br>Medição: INDIRETO<br>TC: 1500<br>Instalado?: PENDENCIA<br>Serial do Medidor: MB00000000000110<br>Index: 176<br>MAC: 0E:EF:AF:01:F5:88<br>Latitude: -22.817802<br>Longitude: -47.070992<br>unnamed (1): |  | -47.071 | -22.8178
167 | T22_01_01A FEF CABINE | Pontos de Acesso - Expansões 2 e 3/Medidores Atualizados | Nº: 167<br>Quadra: 22<br>Endereço: AV. ÉRICO VERÍSSIMO<br>Nome Atualizado: <br>Pot (kVA): 300<br>Medição: INDIRETO<br>TC: 800<br>Instalado?: SIM<br>Serial do Medidor: MB00000000000082<br>Index: 1000142<br>MAC: 0E:EF:AF:01:F4:1A<br>Latitude: -22.815766<br>Longitude: -47.072895<br>unnamed (1): |  | -47.0729 | -22.8158
168 | T22_01_01a CANTINA FEF | Pontos de Acesso - Expansões 2 e 3/Medidores Atualizados | Nº: 168<br>Quadra: 22<br>Endereço: AV. ÉRICO VERÍSSIMO<br>Nome Atualizado: <br>Pot (kVA): -<br>Medição: DIRETO<br>TC: -<br>Instalado?: SIM<br>Serial do Medidor: M132110000000051<br>Index: 1000092<br>MAC: 0E:EF:AF:01:D6:0A<br>Latitude: -22.814984<br>Longitude: -47.072961<br>unnamed (1): |  | -47.073 | -22.815
169 | T22_02_01A FEF -PRÉDIO ADM | Pontos de Acesso - Expansões 2 e 3/Medidores Atualizados | Nº: 169<br>Quadra: 22<br>Endereço: AV. ÉRICO VERÍSSIMO<br>Nome Atualizado: <br>Pot (kVA): 300<br>Medição: INDIRETO<br>TC: 800<br>Instalado?: SIM<br>Serial do Medidor: MB00000000000036<br>Index: 114<br>MAC: 0E:EF:AF:01:C7:40<br>Latitude: -22.814587<br>Longitude: -47.072283<br>unnamed (1): |  | -47.0723 | -22.8146
170 | T22_03_01A FEF BIBLIOTECA | Pontos de Acesso - Expansões 2 e 3/Medidores Atualizados | Nº: 170<br>Quadra: 22<br>Endereço: AV. ÉRICO VERÍSSIMO<br>Nome Atualizado: <br>Pot (kVA): 225<br>Medição: INDIRETO<br>TC: 800<br>Instalado?: SIM<br>Serial do Medidor: MB00000000000029<br>Index: 106<br>MAC: 0E:EF:AF:01:C6:F8<br>Latitude: -22.813683<br>Longitude: -47.071860<br>unnamed (1): |  | -47.0719 | -22.8137
171 | T22_04_01A FEF POÇO / ILUMINAÇÃO CAMPO | Pontos de Acesso - Expansões 2 e 3/Medidores Atualizados/T22_04_01A FEF POÇO | Nº: 171<br>Quadra: 22<br>Endereço: AV. ÉRICO VERÍSSIMO<br>Nome Atualizado: <br>Pot (kVA): 300<br>Medição: INDIRETO<br>TC: 800<br>Instalado?: SIM<br>Serial do Medidor: MB00000000000039<br>Index: 116<br>MAC: 0E:EF:AF:00:13:10<br>Latitude: -22.813166<br>Longitude: -47.073155<br>unnamed (1): |  | -47.0732 | -22.8132
172 | T23_01_01A FE - CABINE | Pontos de Acesso - Expansões 2 e 3/Medidores Atualizados | Nº: 172<br>Quadra: 23<br>Endereço: R. LEVI LANDAU<br>Nome Atualizado: <br>Pot (kVA): 225<br>Medição: INDIRETO<br>TC: 600<br>Instalado?: SIM<br>Serial do Medidor: MB00000000000098<br>Index: 150<br>MAC: 0E:EF:AF:01:D5:F6<br>Latitude: -22.816797<br>Longitude: -47.065331<br>unnamed (1): |  | -47.0653 | -22.8168
173 | T23_01_02A FE - CABINE | Pontos de Acesso - Expansões 2 e 3/Medidores Atualizados | Nº: 173<br>Quadra: 23<br>Endereço: R. LEVI LANDAU<br>Nome Atualizado: <br>Pot (kVA): 300<br>Medição: INDIRETO<br>TC: 800<br>Instalado?: SIM<br>Serial do Medidor: MB00000000000048<br>Index: 145<br>MAC: 0E:EF:AF:01:D7:E0<br>Latitude: -22.816797<br>Longitude: -47.065331<br>unnamed (1): |  | -47.0653 | -22.8168
174 | T23_02_01A FE - SALAS DE AULA | Pontos de Acesso - Expansões 2 e 3/Medidores Atualizados | Nº: 174<br>Quadra: 23<br>Endereço: R. LEVI LANDAU<br>Nome Atualizado: <br>Pot (kVA): 225<br>Medição: INDIRETO<br>TC: 800<br>Instalado?: SIM<br>Serial do Medidor: MB00000000000092<br>Index: 133<br>MAC: 0E:EF:AF:01:C7:E2<br>Latitude: -22.815382<br>Longitude: -47.065157<br>unnamed (1): |  | -47.0652 | -22.8154
175 | T23_03_01A IF - LABORATORIO HIDRO. II | Pontos de Acesso - Expansões 2 e 3/Medidores Atualizados | Nº: 175<br>Quadra: 23<br>Endereço: R. LEVI LANDAU<br>Nome Atualizado: <br>Pot (kVA): 225<br>Medição: FLEXÍVEL<br>TC: -<br>Instalado?: NÃO<br>Serial do Medidor: -<br>Index: -<br>MAC: -<br>Latitude: -22.817041<br>Longitude: -47.064587<br>unnamed (1): |  | -47.0646 | -22.817
176 | T23_04_01A IF - LABORATORIO HIDRO. I | Pontos de Acesso - Expansões 2 e 3/Medidores Atualizados | Nº: 176<br>Quadra: 23<br>Endereço: R. LEVI LANDAU<br>Nome Atualizado: <br>Pot (kVA): 225<br>Medição: FLEXÍVEL<br>TC: -<br>Instalado?: NÃO<br>Serial do Medidor: -<br>Index: -<br>MAC: -<br>Latitude: -22.817007<br>Longitude: -47.064917<br>unnamed (1): |  | -47.0649 | -22.817
177 | T23_05_01A IF - LABORATORIO PLASMA | Pontos de Acesso - Expansões 2 e 3/Medidores Atualizados | Nº: 177<br>Quadra: 23<br>Endereço: R. LEVI LANDAU<br>Nome Atualizado: <br>Pot (kVA): 112.5<br>Medição: FLEXÍVEL<br>TC: -<br>Instalado?: NÃO<br>Serial do Medidor: -<br>Index: -<br>MAC: -<br>Latitude: -22.817043<br>Longitude: -47.064285<br>unnamed (1): |  | -47.0643 | -22.817
178 | T23_06_01A ILUMINAÇÃO PÚBLICA | Pontos de Acesso - Expansões 2 e 3/Medidores Atualizados | Nº: 178<br>Quadra: 23<br>Endereço: R. LEVI LANDAU<br>Nome Atualizado: <br>Pot (kVA): 30<br>Medição: DIRETO<br>TC: -<br>Instalado?: SIM<br>Serial do Medidor: M132010000000042<br>Index: 1000415<br>MAC: 0E:EF:AF:02:53:FE<br>Latitude: -22.817061<br>Longitude: -47.064034<br>unnamed (1): |  | -47.064 | -22.8171
179 | T23_07_01A FE - ANEXO 1 | Pontos de Acesso - Expansões 2 e 3/Medidores Atualizados | Nº: 179<br>Quadra: 23<br>Endereço: R. PITÁGORAS<br>Nome Atualizado: T23_07_01A FE - ANEXO 3<br>Pot (kVA): 225<br>Medição: INDIRETO<br>TC: 400<br>Instalado?: SIM<br>Serial do Medidor: MB00000000000022<br>Index: 103<br>MAC: 0E:EF:AF:01:C8:0E<br>Latitude: -22.816294<br>Longitude: -47.065167<br>unnamed (1): |  | -47.0652 | -22.8163
180 | T23_07_01a FE - LANCHONETE | Pontos de Acesso - Expansões 2 e 3/Medidores Atualizados | Nº: 180<br>Quadra: 23<br>Endereço: R. PITÁGORAS<br>Nome Atualizado: <br>Pot (kVA): -<br>Medição: DIRETO<br>TC: -<br>Instalado?: SIM<br>Serial do Medidor: M132010000000027<br>Index: 174<br>MAC: 0E:EF:AF:01:F5:9E<br>Latitude: -22.816009<br>Longitude: -47.065510<br>unnamed (1): |  | -47.0655 | -22.816
181 | T23_07_01b FE - XEROX | Pontos de Acesso - Expansões 2 e 3/Medidores Atualizados | Nº: 181<br>Quadra: 23<br>Endereço: R. PITÁGORAS<br>Nome Atualizado: <br>Pot (kVA): -<br>Medição: DIRETO<br>TC: -<br>Instalado?: SIM<br>Serial do Medidor: M132110000000037<br>Index: 175<br>MAC: 0E:EF:AF:01:D6:00<br>Latitude: -22.816009<br>Longitude: -47.065510<br>unnamed (1): |  | -47.0655 | -22.816
182 | T23_07_01c FE - LIVRARIA | Pontos de Acesso - Expansões 2 e 3/Medidores Atualizados | Nº: 182<br>Quadra: 23<br>Endereço: R. PITÁGORAS<br>Nome Atualizado: <br>Pot (kVA): -<br>Medição: DIRETO<br>TC: -<br>Instalado?: SIM<br>Serial do Medidor: M132110000000036<br>Index: 173<br>MAC: 0E:EF:AF:01:F6:4A<br>Latitude: -22.816009<br>Longitude: -47.065510<br>unnamed (1): |  | -47.0655 | -22.816
183 | T23_08_01A IA - PAVILHÃO | Pontos de Acesso - Expansões 2 e 3/Medidores Atualizados | Nº: 183<br>Quadra: 23<br>Endereço: R. ALBERT EINSTEIN<br>Nome Atualizado: <br>Pot (kVA): 300<br>Medição: INDIRETO<br>TC: 800<br>Instalado?: SIM<br>Serial do Medidor: MB00000000000033<br>Index: 129<br>MAC: 0E:EF:AF:01:C7:FE<br>Latitude: -22.815240<br>Longitude: -47.064125<br>unnamed (1): |  | -47.0641 | -22.8152
184 | T23_08_01a CANTINA IA - PAV ART | Pontos de Acesso - Expansões 2 e 3/Medidores Atualizados | Nº: 184<br>Quadra: 23<br>Endereço: R. ALBERT EINSTEIN<br>Nome Atualizado: <br>Pot (kVA): -<br>Medição: DIRETO<br>TC: -<br>Instalado?: SIM<br>Serial do Medidor: M132110000000039<br>Index: 170<br>MAC: 0E:EF:AF:01:D6:14<br>Latitude: -22.815240<br>Longitude: -47.064125<br>unnamed (1): |  | -47.0641 | -22.8152
185 | T23_09_01A IF - LEPTONS | Pontos de Acesso - Expansões 2 e 3/Medidores Atualizados | Nº: 185<br>Quadra: 23<br>Endereço: R. ALBERT EINSTEIN<br>Nome Atualizado: <br>Pot (kVA): 225<br>Medição: FLEXÍVEL<br>TC: -<br>Instalado?: NÃO<br>Serial do Medidor: -<br>Index: -<br>MAC: -<br>Latitude: -22.815660<br>Longitude: -47.063987<br>unnamed (1): |  | -47.064 | -22.8157
186 | T23_10_01A FEC - 1 | Pontos de Acesso - Expansões 2 e 3/Medidores Atualizados | Nº: 186<br>Quadra: 23<br>Endereço: R. ALBERT EINSTEIN<br>Nome Atualizado: <br>Pot (kVA): 225<br>Medição: FLEXÍVEL<br>TC: -<br>Instalado?: NÃO<br>Serial do Medidor: -<br>Index: -<br>MAC: -<br>Latitude: -22.815760<br>Longitude: -47.064062<br>unnamed (1): |  | -47.0641 | -22.8158
187 | T23_11_01A RTV | Pontos de Acesso - Expansões 2 e 3/Medidores Atualizados | Nº: 187<br>Quadra: 23<br>Endereço: R. ALBERT EINSTEIN<br>Nome Atualizado: <br>Pot (kVA): 150<br>Medição: FLEXÍVEL<br>TC: -<br>Instalado?: NÃO<br>Serial do Medidor: -<br>Index: -<br>MAC: -<br>Latitude: -22.815946<br>Longitude: -47.063847<br>unnamed (1): |  | -47.0638 | -22.8159
188 | T24_01_01A IE - CEDOC | Pontos de Acesso - Expansões 2 e 3/Medidores Atualizados | Nº: 188<br>Quadra: 24<br>Endereço: R. PITÁGORAS<br>Nome Atualizado: <br>Pot (kVA): 225<br>Medição: INDIRETO<br>TC: 600<br>Instalado?: SIM<br>Serial do Medidor: MB00000000000234<br>Index: 1000210<br>MAC: 0E:EF:AF:02:56:FC<br>Latitude: -22.815385<br>Longitude: -47.065608<br>unnamed (1): |  | -47.0656 | -22.8154
189 | T24_01_02A IE - CEDOC | Pontos de Acesso - Expansões 2 e 3/Medidores Atualizados | Nº: 189<br>Quadra: 24<br>Endereço: R. PITÁGORAS<br>Nome Atualizado: <br>Pot (kVA): 300<br>Medição: INDIRETO<br>TC: 800<br>Instalado?: SIM<br>Serial do Medidor: MB00000000000237<br>Index: 1000195<br>MAC: 0E:EF:AF:01:F4:6A<br>Latitude: -22.815385<br>Longitude: -47.065608<br>unnamed (1): |  | -47.0656 | -22.8154
190 | T24_02_01A IE - PÓS GRADUAÇÃO | Pontos de Acesso - Expansões 2 e 3/Medidores Atualizados | Nº: 190<br>Quadra: 24<br>Endereço: AV. ÉRICO VERÍSSIMO<br>Nome Atualizado: <br>Pot (kVA): 225<br>Medição: INDIRETO<br>TC: 600<br>Instalado?: SIM<br>Serial do Medidor: MB00000000000060<br>Index: 146<br>MAC: 0E:EF:AF:01:F5:C0<br>Latitude: -22.813941<br>Longitude: -47.064838<br>unnamed (1): |  | -47.0648 | -22.8139
191 | T24_02_01a CANTINA IE | Pontos de Acesso - Expansões 2 e 3/Medidores Atualizados | Nº: 191<br>Quadra: 24<br>Endereço: AV. ÉRICO VERÍSSIMO<br>Nome Atualizado: <br>Pot (kVA): -<br>Medição: DIRETO<br>TC: -<br>Instalado?: SIM<br>Serial do Medidor: M132010000000038<br>Index: 181<br>MAC: 0E:EF:AF:01:F5:8C<br>Latitude: -22.814622<br>Longitude: -47.065280<br>unnamed (1): |  | -47.0653 | -22.8146
192 | T24_03_01A IE - CABINE NOVA SALAS DE AULA | Pontos de Acesso - Expansões 2 e 3/Medidores Atualizados | Nº: 192<br>Quadra: 24<br>Endereço: AV. ÉRICO VERÍSSIMO<br>Nome Atualizado: <br>Pot (kVA): 300<br>Medição: INDIRETO<br>TC: 800<br>Instalado?: SIM<br>Serial do Medidor: MB00000000000077<br>Index: 156<br>MAC: <br>Latitude: -22.814334<br>Longitude: -47.064758<br>unnamed (1): |  | -47.0648 | -22.8143
193 | T24_04_01A IC (1 e 2) | Pontos de Acesso - Expansões 2 e 3/Medidores Atualizados | Nº: 193<br>Quadra: 24<br>Endereço: R. ALBERT EINSTEIN<br>Nome Atualizado: <br>Pot (kVA): 300<br>Medição: FLEXÍVEL<br>TC: -<br>Instalado?: NÃO<br>Serial do Medidor: -<br>Index: -<br>MAC: -<br>Latitude: -22.814685<br>Longitude: -47.064394<br>unnamed (1): |  | -47.0644 | -22.8147
194 | T24_05_01A ILUMINAÇÃO PÚBLICA | Pontos de Acesso - Expansões 2 e 3/Medidores Atualizados | Nº: 194<br>Quadra: 24<br>Endereço: R. PITÁGORAS<br>Nome Atualizado: <br>Pot (kVA): 30<br>Medição: DIRETO<br>TC: -<br>Instalado?: SIM<br>Serial do Medidor: M132010000000018<br>Index: 1000416<br>MAC: 0E:EF:AF:02:57:52<br>Latitude: -22.815599<br>Longitude: -47.066007<br>unnamed (1): |  | -47.066 | -22.8156
195 | T25_01_01A FEAGRI - LAGO IRRIGAÇÃO | Pontos de Acesso - Expansões 2 e 3/Medidores Atualizados | Nº: 195<br>Quadra: 25<br>Endereço: AV CÁNDIDO RONDON<br>Nome Atualizado: <br>Pot (kVA): 45<br>Medição: FLEXÍVEL<br>TC: -<br>Instalado?: PENDENCIA<br>Serial do Medidor: -<br>Index: -<br>MAC: -<br>Latitude: -22.822633<br>Longitude: -47.061302<br>unnamed (1): |  | -47.0613 | -22.8226
196 | T25_02_01A IB - PAVILHÃO GENÉTICA | Pontos de Acesso - Expansões 2 e 3/Medidores Atualizados | Nº: 196<br>Quadra: 25<br>Endereço: AV CÁNDIDO RONDON<br>Nome Atualizado: <br>Pot (kVA): 300<br>Medição: FLEXÍVEL<br>TC: -<br>Instalado?: PENDENCIA<br>Serial do Medidor: -<br>Index: -<br>MAC: -<br>Latitude: -22.819985<br>Longitude: -47.059824<br>unnamed (1): |  | -47.0598 | -22.82
197 | T25_03_01A CBMEG CASA DE VEGETAÇÃO 2 | Pontos de Acesso - Expansões 2 e 3/Medidores Atualizados | Nº: 197<br>Quadra: 25<br>Endereço: AV CÁNDIDO RONDON<br>Nome Atualizado: <br>Pot (kVA): 300<br>Medição: INDIRETO<br>TC: 800<br>Instalado?: SIM<br>Serial do Medidor: MB00000000000063<br>Index: 135<br>MAC: 0E:EF:AF:01:F5:D2<br>Latitude: -22.819998<br>Longitude: -47.059603<br>unnamed (1): |  | -47.0596 | -22.82
198 | T25_04_01A CBMEG CASA DE VEGETAÇÃO 1 | Pontos de Acesso - Expansões 2 e 3/Medidores Atualizados | Nº: 198<br>Quadra: 25<br>Endereço: R. ANDRE TOSELO<br>Nome Atualizado: <br>Pot (kVA): 300<br>Medição: INDIRETO<br>TC: 800<br>Instalado?: SIM<br>Serial do Medidor: MB00000000000244<br>Index: 1000273<br>MAC: 0E:EF:AF:01:F4:B6<br>Latitude: -22.818806<br>Longitude: -47.059213<br>unnamed (1): |  | -47.0592 | -22.8188
199 | T25_05_01A CBMEG PLATAFORMA | Pontos de Acesso - Expansões 2 e 3/Medidores Atualizados | Nº: 199<br>Quadra: 25<br>Endereço: R. ANDRE TOSELO<br>Nome Atualizado: <br>Pot (kVA): 300<br>Medição: INDIRETO<br>TC: 800<br>Instalado?: SIM<br>Serial do Medidor: MB00000000000194<br>Index: 1000271<br>MAC: 0E:EF:AF:01:F4:C2<br>Latitude: -22.819191<br>Longitude: -47.059434<br>unnamed (1): |  | -47.0594 | -22.8192
200 | T25_06_01A LACTAD | Pontos de Acesso - Expansões 2 e 3/Medidores Atualizados | Nº: 200<br>Quadra: 25<br>Endereço: AV. ANDRÉ TOSELLO<br>Nome Atualizado: <br>Pot (kVA): 500<br>Medição: INDIRETO<br>TC: 1500<br>Instalado?: SIM<br>Serial do Medidor: MB00000000000075<br>Index: 1000147<br>MAC: 0E:EF:AF:01:F4:34<br>Latitude: -22.818676<br>Longitude: -47.058529<br>unnamed (1): |  | -47.0585 | -22.8187
201 | T26_01_01A OFICINA FISICA | Pontos de Acesso - Expansões 2 e 3/Medidores Atualizados | Nº: 201<br>Quadra: 26<br>Endereço: R. MENDELEYEV<br>Nome Atualizado: <br>Pot (kVA): 112.5<br>Medição: FLEXÍVEL<br>TC: -<br>Instalado?: NÃO<br>Serial do Medidor: -<br>Index: -<br>MAC: -<br>Latitude: -22.818843<br>Longitude: -47.065143<br>unnamed (1): |  | -47.0651 | -22.8188
202 | T26_02_01A IF - 16 VIDRARIA | Pontos de Acesso - Expansões 2 e 3/Medidores Atualizados | Nº: 202<br>Quadra: 26<br>Endereço: R. MENDELEYEV<br>Nome Atualizado: <br>Pot (kVA): 112.5<br>Medição: FLEXÍVEL<br>TC: -<br>Instalado?: NÃO<br>Serial do Medidor: -<br>Index: -<br>MAC: -<br>Latitude: -22.818596<br>Longitude: -47.065787<br>unnamed (1): |  | -47.0658 | -22.8186
203 | T26_03_01A ILUMINAÇÃO PÚBLICA | Pontos de Acesso - Expansões 2 e 3/Medidores Atualizados | Nº: 203<br>Quadra: 26<br>Endereço: R. MENDELEYEV<br>Nome Atualizado: <br>Pot (kVA): 45<br>Medição: FLEXÍVEL<br>TC: -<br>Instalado?: PENDENCIA<br>Serial do Medidor: -<br>Index: -<br>MAC: -<br>Latitude: -22.818459<br>Longitude: -47.066145<br>unnamed (1): |  | -47.0661 | -22.8185
204 | T26_04_01A | Pontos de Acesso - Expansões 2 e 3/Medidores Atualizados | Nº: 204<br>Quadra: 26<br>Endereço: AV. BERTRAND RUSSELL<br>Nome Atualizado: <br>Pot (kVA): 112.5<br>Medição: INDIRETO<br>TC: 400<br>Instalado?: SIM<br>Serial do Medidor: MB00000000000028<br>Index: 109<br>MAC: 0E:EF:AF:00:13:12<br>Latitude: -22.817837<br>Longitude: -47.066073<br>unnamed (1): |  | -47.0661 | -22.8178
205 | T26_05_01A IF - LAB TOCHA DE PLASMA | Pontos de Acesso - Expansões 2 e 3/Medidores Atualizados | Nº: 205<br>Quadra: 26<br>Endereço: R. LEVI LANDAU<br>Nome Atualizado: <br>Pot (kVA): 225<br>Medição: INDIRETO<br>TC: 600<br>Instalado?: SIM<br>Serial do Medidor: MB00000000000080<br>Index: 1000123<br>MAC: 0E:EF:AF:01:F4:38<br>Latitude: -22.817224<br>Longitude: -47.065009<br>unnamed (1): |  | -47.065 | -22.8172
206 | T26_06_01A IF - LAB TOCHA DE PLASMA | Pontos de Acesso - Expansões 2 e 3/Medidores Atualizados | Nº: 206<br>Quadra: 26<br>Endereço: R. LEVI LANDAU<br>Nome Atualizado: <br>Pot (kVA): 500<br>Medição: INDIRETO<br>TC: 1500<br>Instalado?: SIM<br>Serial do Medidor: MB00000000000096<br>Index: 1000122<br>MAC: 0E:EF:AF:01:F4:36<br>Latitude: -22.817224<br>Longitude: -47.065009<br>unnamed (1): |  | -47.065 | -22.8172
207 | T26_07_01A VEÍCULO VIA | Pontos de Acesso - Expansões 2 e 3/Medidores Atualizados | Nº: 207<br>Quadra: 26<br>Endereço: R. LEVI LANDAU<br>Nome Atualizado: <br>Pot (kVA): 75<br>Medição: INDIRETO<br>TC: 200<br>Instalado?: NÃO<br>Serial do Medidor: -<br>Index: -<br>MAC: -<br>Latitude: -22.817160<br>Longitude: -47.064516<br>unnamed (1): |  | -47.0645 | -22.8172
208 | T26_07_02A VEÍCULO VIA | Pontos de Acesso - Expansões 2 e 3/Medidores Atualizados | Nº: 208<br>Quadra: 26<br>Endereço: R. LEVI LANDAU<br>Nome Atualizado: <br>Pot (kVA): 150<br>Medição: INDIRETO<br>TC: 400<br>Instalado?: NÃO<br>Serial do Medidor: -<br>Index: -<br>MAC: -<br>Latitude: -22.817160<br>Longitude: -47.064516<br>unnamed (1): |  | -47.0645 | -22.8172
209 | T26_08_01A VIGILÂNCIA | Pontos de Acesso - Expansões 2 e 3/Medidores Atualizados | Nº: 209<br>Quadra: 26<br>Endereço: R. LEVI LANDAU<br>Nome Atualizado: <br>Pot (kVA): 300<br>Medição: INDIRETO<br>TC: 800<br>Instalado?: SIM<br>Serial do Medidor: MB00000000000247<br>Index: 1000215<br>MAC: 0E:EF:AF:02:56:B2<br>Latitude: -22.817150<br>Longitude: -47.063916<br>unnamed (1): |  | -47.0639 | -22.8172
210 | T27_01_01A CCUEC | Pontos de Acesso - Expansões 2 e 3/Medidores Atualizados | Nº: 210<br>Quadra: 27<br>Endereço: R. SATURINO DE BRITO<br>Nome Atualizado: <br>Pot (kVA): 500<br>Medição: INDIRETO<br>TC: 1500<br>Instalado?: SIM<br>Serial do Medidor: MB00000000000066<br>Index: 154<br>MAC: 0E:EF:AF:01:F6:42<br>Latitude: -22.817145<br>Longitude: -47.062724<br>unnamed (1): |  | -47.0627 | -22.8171
211 | T27_01_02A CCUEC | Pontos de Acesso - Expansões 2 e 3/Medidores Atualizados | Nº: 211<br>Quadra: 27<br>Endereço: R. SATURINO DE BRITO<br>Nome Atualizado: <br>Pot (kVA): 500<br>Medição: INDIRETO<br>TC: 1500<br>Instalado?: SIM<br>Serial do Medidor: MB00000000000112<br>Index: 1000128<br>MAC: 0E:EF:AF:01:F4:2A<br>Latitude: -22.817145<br>Longitude: -47.062724<br>unnamed (1): |  | -47.0627 | -22.8171
212 | T27_02_01A FEC - LABORATÓRIO | Pontos de Acesso - Expansões 2 e 3/Medidores Atualizados | Nº: 212<br>Quadra: 27<br>Endereço: R. SATURINO DE BRITO<br>Nome Atualizado: <br>Pot (kVA): 300<br>Medição: FLEXÍVEL<br>TC: -<br>Instalado?: NÃO<br>Serial do Medidor: -<br>Index: -<br>MAC: -<br>Latitude: -22.816258<br>Longitude: -47.062614<br>unnamed (1): |  | -47.0626 | -22.8163
213 | T27_03_01A EDUCORP | Pontos de Acesso - Expansões 2 e 3/Medidores Atualizados | Nº: 213<br>Quadra: 27<br>Endereço: R. SATURINO DE BRITO<br>Nome Atualizado: <br>Pot (kVA): 150<br>Medição: INDIRETO<br>TC: 400<br>Instalado?: SIM<br>Serial do Medidor: MB00000000000035<br>Index: 126<br>MAC: 0E:EF:AF:01:C7:3C<br>Latitude: -22.815231<br>Longitude: -47.062787<br>unnamed (1): |  | -47.0628 | -22.8152
214 | T27_04_01A NEPP (OBRA RJ) | Pontos de Acesso - Expansões 2 e 3/Medidores Atualizados | Nº: 214<br>Quadra: 27<br>Endereço: R. SATURINO DE BRITO<br>Nome Atualizado: <br>Pot (kVA): 150<br>Medição: INDIRETO<br>TC: 400<br>Instalado?: NÃO<br>Serial do Medidor: -<br>Index: -<br>MAC: -<br>Latitude: -22.814844<br>Longitude: -47.062912<br>unnamed (1): |  | -47.0629 | -22.8148
215 | T27_05_01A NEPO | Pontos de Acesso - Expansões 2 e 3/Medidores Atualizados | Nº: 215<br>Quadra: 27<br>Endereço: R. SATURINO DE BRITO<br>Nome Atualizado: <br>Pot (kVA): 300<br>Medição: FLEXÍVEL<br>TC: -<br>Instalado?: NÃO<br>Serial do Medidor: -<br>Index: -<br>MAC: -<br>Latitude: -22.814122<br>Longitude: -47.063244<br>unnamed (1): |  | -47.0632 | -22.8141
216 | T27_06_01A IC 3 | Pontos de Acesso - Expansões 2 e 3/Medidores Atualizados | Nº: 216<br>Quadra: 27<br>Endereço: R. SATURINO DE BRITO<br>Nome Atualizado: <br>Pot (kVA): 500<br>Medição: INDIRETO<br>TC: 1500<br>Instalado?: SIM<br>Serial do Medidor: MB00000000000065<br>Index: 153<br>MAC: 0E:EF:AF:01:F5:B8<br>Latitude: -22.813556<br>Longitude: -47.063601<br>unnamed (1): |  | -47.0636 | -22.8136
217 | T28_01_01A FEAGRI - 2 LABORATÓRIO | Pontos de Acesso - Expansões 2 e 3/Medidores Atualizados | Nº: 217<br>Quadra: 28<br>Endereço: AV CÁNDIDO RONDON<br>Nome Atualizado: <br>Pot (kVA): 225<br>Medição: INDIRETO<br>TC: 800<br>Instalado?: SIM<br>Serial do Medidor: MB00000000000117<br>Index: 144<br>MAC: 0E:EF:AF:01:F5:C4<br>Latitude: -22.820206<br>Longitude: -47.060548<br>unnamed (1): |  | -47.0605 | -22.8202
218 | T28_02_01A ILUMINAÇÃO PÚBLICA | Pontos de Acesso - Expansões 2 e 3/Medidores Atualizados | Nº: 218<br>Quadra: 28<br>Endereço: AV CÁNDIDO RONDON<br>Nome Atualizado: <br>Pot (kVA): 45<br>Medição: FLEXÍVEL<br>TC: -<br>Instalado?: PENDENCIA<br>Serial do Medidor: -<br>Index: -<br>MAC: -<br>Latitude: -22.821531<br>Longitude: -47.060846<br>unnamed (1): |  | -47.0608 | -22.8215
219 | T28_03_01A ILUMINAÇÃO PÚBLICA | Pontos de Acesso - Expansões 2 e 3/Medidores Atualizados | Nº: 219<br>Quadra: 28<br>Endereço: AV CÁNDIDO RONDON<br>Nome Atualizado: <br>Pot (kVA): 30<br>Medição: DIRETO<br>TC: -<br>Instalado?: SIM<br>Serial do Medidor: M132010000000063<br>Index: 1000461<br>MAC: 0C:EF:AF:D2:54:58<br>Latitude: -22.819209<br>Longitude: -47.060011<br>unnamed (1): |  | -47.06 | -22.8192
220 | T28_04_01A FEAGRI CABINE | Pontos de Acesso - Expansões 2 e 3/Medidores Atualizados | Nº: 220<br>Quadra: 28<br>Endereço: AV CÁNDIDO RONDON<br>Nome Atualizado: <br>Pot (kVA): 750<br>Medição: INDIRETO<br>TC: 2000<br>Instalado?: PENDENCIA<br>Serial do Medidor: MB00000000000197<br>Index: 1000301<br>MAC: 0E:EF:AF:01:F4:8C<br>Latitude: -22.818911<br>Longitude: -47.060256<br>unnamed (1): |  | -47.0603 | -22.8189
221 | T28_04_01a CANTINA FEAGRI | Pontos de Acesso - Expansões 2 e 3/Medidores Atualizados | Nº: 221<br>Quadra: 28<br>Endereço: AV CÁNDIDO RONDON<br>Nome Atualizado: <br>Pot (kVA): -<br>Medição: DIRETO<br>TC: -<br>Instalado?: SIM<br>Serial do Medidor: M132010000000015<br>Index: 1000136<br>MAC: 0E:EF:AF:01:F4:50<br>Latitude: -22.819429<br>Longitude: -47.060285<br>unnamed (1): |  | -47.0603 | -22.8194
222 | T28_05_01A FEAGRI - 3 CAMPO EXPERIMENTAL | Pontos de Acesso - Expansões 2 e 3/Medidores Atualizados | Nº: 222<br>Quadra: 28<br>Endereço: AV. DR. ANDRÉ M. TOSELLO<br>Nome Atualizado: <br>Pot (kVA): 112.5<br>Medição: FLEXÍVEL<br>TC: -<br>Instalado?: PENDENCIA<br>Serial do Medidor: -<br>Index: -<br>MAC: -<br>Latitude: -22.818709<br>Longitude: -47.062766<br>unnamed (1): |  | -47.0628 | -22.8187
223 | T28_06_01A ILUMINAÇÃO PÚBLICA | Pontos de Acesso - Expansões 2 e 3/Medidores Atualizados | Nº: 223<br>Quadra: 28<br>Endereço: AV. DR ANDRÉ M. TOSELLO<br>Nome Atualizado: <br>Pot (kVA): 30<br>Medição: DIRETO<br>TC: -<br>Instalado?: SIM<br>Serial do Medidor: M132010000000046<br>Index: 1000438<br>MAC: 0C:EF:AF:D2:54:D0<br>Latitude: -22.818048<br>Longitude: -47.060759<br>unnamed (1): |  | -47.0608 | -22.818
224 | T29_01_01A CEMEQ | Pontos de Acesso - Expansões 2 e 3/Medidores Atualizados | Nº: 224<br>Quadra: 29<br>Endereço: R. JOSUE DE CASTRO<br>Nome Atualizado: <br>Pot (kVA): 225<br>Medição: FLEXÍVEL<br>TC: -<br>Instalado?: NÃO<br>Serial do Medidor: -<br>Index: -<br>MAC: -<br>Latitude: -22.823367<br>Longitude: -47.063439<br>unnamed (1): |  | -47.0634 | -22.8234
225 | T29_02_01A DGA GRÁFICA | Pontos de Acesso - Expansões 2 e 3/Medidores Atualizados | Nº: 225<br>Quadra: 29<br>Endereço: R. JOSUE DE CASTRO<br>Nome Atualizado: <br>Pot (kVA): 150<br>Medição: INDIRETO<br>TC: 400<br>Instalado?: SIM<br>Serial do Medidor: MB00000000000010<br>Index: 122<br>MAC: 0E:EF:AF:01:C6:EC<br>Latitude: -22.823074<br>Longitude: -47.063665<br>unnamed (1): |  | -47.0637 | -22.8231
226 | T29_03_01A DGA CONVEST/UNITRANSP | Pontos de Acesso - Expansões 2 e 3/Medidores Atualizados/T29_03_01A DGA CONVEST | Nº: 226<br>Quadra: 29<br>Endereço: R. JOSUE DE CASTRO<br>Nome Atualizado: <br>Pot (kVA): 300<br>Medição: INDIRETO<br>TC: 800<br>Instalado?: SIM<br>Serial do Medidor: MB00000000000229<br>Index: 1000297<br>MAC: 0E:EF:AF:02:54:90<br>Latitude: -22.822097<br>Longitude: -47.064219<br>unnamed (1): |  | -47.0642 | -22.8221
227 | T29_04_01A FEQ PRÉDIO AZUL | Pontos de Acesso - Expansões 2 e 3/Medidores Atualizados | Nº: 227<br>Quadra: 29<br>Endereço: R. JOSUE DE CASTRO<br>Nome Atualizado: <br>Pot (kVA): 225<br>Medição: INDIRETO<br>TC: 800<br>Instalado?: SIM<br>Serial do Medidor: MB00000000000024<br>Index: 119<br>MAC: 0E:EF:AF:01:C8:00<br>Latitude: -22.821604<br>Longitude: -47.064754<br>unnamed (1): |  | -47.0648 | -22.8216
228 | T29_05_01A FEQ PAVILHÃO | Pontos de Acesso - Expansões 2 e 3/Medidores Atualizados | Nº: 228<br>Quadra: 29<br>Endereço: R. JOSUE DE CASTRO<br>Nome Atualizado: <br>Pot (kVA): 300<br>Medição: FLEXÍVEL<br>TC: -<br>Instalado?: NÃO<br>Serial do Medidor: -<br>Index: -<br>MAC: -<br>Latitude: -22.821071<br>Longitude: -47.065347<br>unnamed (1): |  | -47.0653 | -22.8211
229 | T29_06_01A FEQ CABINE | Pontos de Acesso - Expansões 2 e 3/Medidores Atualizados | Nº: 229<br>Quadra: 29<br>Endereço: R. ALBERT EINSTEIN<br>Nome Atualizado: <br>Pot (kVA): 300<br>Medição: INDIRETO<br>TC: 800<br>Instalado?: SIM<br>Serial do Medidor: MB00000000000120<br>Index: 1000130<br>MAC: 0E:EF:AF:01:F4:5C<br>Latitude: -22.820526<br>Longitude: -47.065305<br>unnamed (1): |  | -47.0653 | -22.8205
230 | T29_07_01A DGA CONVEST/UNITRANSP CABINE | Pontos de Acesso - Expansões 2 e 3/Medidores Atualizados/T29_07_01A DGA CONVEST | Nº: 230<br>Quadra: 29<br>Endereço: R. JOSUE DE CASTRO<br>Nome Atualizado: <br>Pot (kVA): 500<br>Medição: INDIRETO<br>TC: INSERIR VALOR<br>Instalado?: FUTURO<br>Serial do Medidor: -<br>Index: -<br>MAC: -<br>Latitude: -22.822605<br>Longitude: -47.063637<br>unnamed (1): |  | -47.0636 | -22.8226
231 | T30_01_01A PREFEITURA - MANUTENÇÃO | Pontos de Acesso - Expansões 2 e 3/Medidores Atualizados | Nº: 231<br>Quadra: 30<br>Endereço: AV. OSWALDO CRUZ<br>Nome Atualizado: <br>Pot (kVA): 150<br>Medição: FLEXÍVEL<br>TC: -<br>Instalado?: NÃO<br>Serial do Medidor: -<br>Index: -<br>MAC: -<br>Latitude: -22.824403<br>Longitude: -47.064796<br>unnamed (1): |  | -47.0648 | -22.8244
232 | T30_02_01A ILUMINAÇÃO PUBLICA | Pontos de Acesso - Expansões 2 e 3/Medidores Atualizados | Nº: 232<br>Quadra: 30<br>Endereço: AV. OSWALDO CRUZ<br>Nome Atualizado: <br>Pot (kVA): 45<br>Medição: FLEXÍVEL<br>TC: -<br>Instalado?: PENDENCIA<br>Serial do Medidor: -<br>Index: -<br>MAC: -<br>Latitude: -22.824662<br>Longitude: -47.064821<br>unnamed (1): |  | -47.0648 | -22.8247
233 | T31_01_01A CIN - TC 24 | Pontos de Acesso - Expansões 2 e 3/Medidores Atualizados | Nº: 233<br>Quadra: 31<br>Endereço: R. VITAL BRASIL<br>Nome Atualizado: <br>Pot (kVA): 150<br>Medição: INDIRETO<br>TC: 400<br>Instalado?: PENDENCIA<br>Serial do Medidor: MB00000000000225<br>Index: 1000220<br>MAC: 0E:EF:AF:02:56:BE<br>Latitude: -22.827868<br>Longitude: -47.063185<br>unnamed (1): |  | -47.0632 | -22.8279
234 | T31_02_01A CANTINA IDEAL | Pontos de Acesso - Expansões 2 e 3/Medidores Atualizados | Nº: 234<br>Quadra: 31<br>Endereço: R. VITAL BRASIL<br>Nome Atualizado: <br>Pot (kVA): 75<br>Medição: FLEXÍVEL<br>TC: -<br>Instalado?: NÃO<br>Serial do Medidor: -<br>Index: -<br>MAC: -<br>Latitude: -22.828135<br>Longitude: -47.063771<br>unnamed (1): |  | -47.0638 | -22.8281
235 | T31_03_01AGASTROCENTRO | Pontos de Acesso - Expansões 2 e 3/Medidores Atualizados | Nº: 235<br>Quadra: 31<br>Endereço: R. CARLOS CHAGAS<br>Nome Atualizado: <br>Pot (kVA): 75<br>Medição: INDIRETO<br>TC: INSERIR VALOR<br>Instalado?: SIM<br>Serial do Medidor: MB00000000000099<br>Index: 1000173<br>MAC: 0E:EF:AF:01:F4:44<br>Latitude: -22.828366<br>Longitude: -47.062632<br>unnamed (1): |  | -47.0626 | -22.8284
236 | T31_03_02AGASTROCENTRO | Pontos de Acesso - Expansões 2 e 3/Medidores Atualizados | Nº: 236<br>Quadra: 31<br>Endereço: R. CARLOS CHAGAS<br>Nome Atualizado: <br>Pot (kVA): 500<br>Medição: INDIRETO<br>TC: INSERIR VALOR<br>Instalado?: SIM<br>Serial do Medidor: MB00000000000114<br>Index: 1000168<br>MAC: 0E:EF:AF:01:F4:2E<br>Latitude: -22.828366<br>Longitude: -47.062632<br>unnamed (1): |  | -47.0626 | -22.8284
237 | T31_03_03AGASTROCENTRO | Pontos de Acesso - Expansões 2 e 3/Medidores Atualizados | Nº: 237<br>Quadra: 31<br>Endereço: R. CARLOS CHAGAS<br>Nome Atualizado: <br>Pot (kVA): 500<br>Medição: INDIRETO<br>TC: INSERIR VALOR<br>Instalado?: SIM<br>Serial do Medidor: MB00000000000074<br>Index: 1000171<br>MAC: 0E:EF:AF:01:F4:00<br>Latitude: -22.828366<br>Longitude: -47.062632<br>unnamed (1): |  | -47.0626 | -22.8284
238 | T31_04_01A FCM 7 MANUTENÇÃO | Pontos de Acesso - Expansões 2 e 3/Medidores Atualizados | Nº: 238<br>Quadra: 31<br>Endereço: RUA CECOM<br>Nome Atualizado: <br>Pot (kVA): 45<br>Medição: INDIRETO<br>TC: 400<br>Instalado?: SIM<br>Serial do Medidor: MB00000000000027<br>Index: 127<br>MAC: 0E:EF:AF:01:C8:10<br>Latitude: -22.828888<br>Longitude: -47.063343<br>unnamed (1): |  | -47.0633 | -22.8289
239 | T31_05_01A ILUMINAÇÃO PÚBLICA | Pontos de Acesso - Expansões 2 e 3/Medidores Atualizados | Nº: 239<br>Quadra: 31<br>Endereço: RUA CECOM<br>Nome Atualizado: <br>Pot (kVA): 75<br>Medição: FLEXÍVEL<br>TC: -<br>Instalado?: PENDENCIA<br>Serial do Medidor: -<br>Index: -<br>MAC: -<br>Latitude: -22.828992<br>Longitude: -47.063944<br>unnamed (1): |  | -47.0639 | -22.829
240 | T31_06_01A CLARO RESERVATORIO TRIAGEM | Pontos de Acesso - Expansões 2 e 3/Medidores Atualizados | Nº: 240<br>Quadra: 31<br>Endereço: RUA CECOM<br>Nome Atualizado: <br>Pot (kVA): 45<br>Medição: DIRETO<br>TC: -<br>Instalado?: SIM<br>Serial do Medidor: M132010000000025<br>Index: 1000156<br>MAC: 0E:EF:AF:01:F4:54<br>Latitude: -22.829010<br>Longitude: -47.063614<br>unnamed (1): |  | -47.0636 | -22.829
241 | T31_07_01A CECOM | Pontos de Acesso - Expansões 2 e 3/Medidores Atualizados | Nº: 241<br>Quadra: 31<br>Endereço: RUA CECOM<br>Nome Atualizado: <br>Pot (kVA): 300<br>Medição: INDIRETO<br>TC: 800<br>Instalado?: SIM<br>Serial do Medidor: MB00000000000013<br>Index: 123<br>MAC: 0E:EF:AF:01:C7:32<br>Latitude: -22.828622<br>Longitude: -47.064054<br>unnamed (1): |  | -47.0641 | -22.8286
242 | T31_08_01A CEMICAMP | Pontos de Acesso - Expansões 2 e 3/Medidores Atualizados | Nº: 242<br>Quadra: 31<br>Endereço: RUA CECOM<br>Nome Atualizado: <br>Pot (kVA): 150<br>Medição: INDIRETO<br>TC: 400<br>Instalado?: SIM<br>Serial do Medidor: MB00000000000015<br>Index: 125<br>MAC: 0E:EF:AF:01:C7:0E<br>Latitude: -22.828525<br>Longitude: -47.064104<br>unnamed (1): |  | -47.0641 | -22.8285
243 | T31_08_01a LAB FRANCESCHI | Pontos de Acesso - Expansões 2 e 3/Medidores Atualizados | Nº: 243<br>Quadra: 31<br>Endereço: RUA VITAL BRASIL<br>Nome Atualizado: <br>Pot (kVA): 150<br>Medição: DIRETO<br>TC: -<br>Instalado?: SIM<br>Serial do Medidor: M132110000000049<br>Index: 1000158<br>MAC: 0E:EF:AF:01:F4:4C<br>Latitude: -22.828463<br>Longitude: -47.064057<br>unnamed (1): |  | -47.0641 | -22.8285
244 | T31_09_01A CIPOI | Pontos de Acesso - Expansões 2 e 3/Medidores Atualizados | Nº: 244<br>Quadra: 31<br>Endereço: RUA CECOM<br>Nome Atualizado: <br>Pot (kVA): 225<br>Medição: FLEXÍVEL<br>TC: -<br>Instalado?: NÃO<br>Serial do Medidor: -<br>Index: -<br>MAC: -<br>Latitude: -22.828928<br>Longitude: -47.064464<br>unnamed (1): |  | -47.0645 | -22.8289
245 | T31_10_01A MEDICINA LEGAL | Pontos de Acesso - Expansões 2 e 3/Medidores Atualizados | Nº: 245<br>Quadra: 31<br>Endereço: RUA CECOM<br>Nome Atualizado: <br>Pot (kVA): 225<br>Medição: FLEXÍVEL<br>TC: -<br>Instalado?: NÃO<br>Serial do Medidor: -<br>Index: -<br>MAC: -<br>Latitude: -22.828860<br>Longitude: -47.064502<br>unnamed (1): |  | -47.0645 | -22.8289
246 | T31_11_01A HEMOCENTRO | Pontos de Acesso - Expansões 2 e 3/Medidores Atualizados | Nº: 246<br>Quadra: 31<br>Endereço: R. ALBERT SABIN<br>Nome Atualizado: <br>Pot (kVA): 500<br>Medição: INDIRETO<br>TC: INSERIR VALOR<br>Instalado?: SIM<br>Serial do Medidor: MB00000000000201<br>Index: 1000232<br>MAC: 0E:EF:AF:02:54:88<br>Latitude: -22.829275<br>Longitude: -47.062688<br>unnamed (1): |  | -47.0627 | -22.8293
247 | T31_11_02A HEMOCENTRO | Pontos de Acesso - Expansões 2 e 3/Medidores Atualizados | Nº: 247<br>Quadra: 31<br>Endereço: R. ALBERT SABIN<br>Nome Atualizado: <br>Pot (kVA): 1000<br>Medição: INDIRETO<br>TC: INSERIR VALOR<br>Instalado?: SIM<br>Serial do Medidor: MB00000000000215<br>Index: 1000222<br>MAC: 0E:EF:AF:02:56:F2<br>Latitude: -22.829275<br>Longitude: -47.062688<br>unnamed (1): |  | -47.0627 | -22.8293
248 | T32_01_01A ILUMINAÇÃO PÚBLICA | Pontos de Acesso - Expansões 2 e 3/Medidores Atualizados | Nº: 248<br>Quadra: 32<br>Endereço: R. CLÁUDIO ABRAMO<br>Nome Atualizado: <br>Pot (kVA): 75<br>Medição: FLEXÍVEL<br>TC: -<br>Instalado?: PENDENCIA<br>Serial do Medidor: -<br>Index: -<br>MAC: -<br>Latitude: -22.813446<br>Longitude: -47.065884<br>unnamed (1): |  | -47.0659 | -22.8134
249 | T32_02_01A AEL - CABINE | Pontos de Acesso - Expansões 2 e 3/Medidores Atualizados | Nº: 249<br>Quadra: 32<br>Endereço: R. CLÁUDIO ABRAMO<br>Nome Atualizado: <br>Pot (kVA): 300<br>Medição: INDIRETO<br>TC: 800<br>Instalado?: SIM<br>Serial do Medidor: MB00000000000044<br>Index: 177<br>MAC: 0E:EF:AF:01:F6:3E<br>Latitude: -22.813390<br>Longitude: -47.065954<br>unnamed (1): |  | -47.066 | -22.8134
250 | T32_03_01A NIPE CEPETRO | Pontos de Acesso - Expansões 2 e 3/Medidores Atualizados | Nº: 250<br>Quadra: 32<br>Endereço: AV. BERTRAND RUSSELL<br>Nome Atualizado: <br>Pot (kVA): 300<br>Medição: INDIRETO<br>TC: 1500<br>Instalado?: SIM<br>Serial do Medidor: MB00000000000088<br>Index: 1000121<br>MAC: 0E:EF:AF:01:F4:3E<br>Latitude: -22.813423<br>Longitude: -47.067447<br>unnamed (1): |  | -47.0674 | -22.8134
251 | T32_04_01A ILUMINAÇÃO PÚBLICA | Pontos de Acesso - Expansões 2 e 3/Medidores Atualizados | Nº: 251<br>Quadra: 32<br>Endereço: AV. BERTRAND RUSSELL<br>Nome Atualizado: <br>Pot (kVA): 75<br>Medição: FLEXÍVEL<br>TC: -<br>Instalado?: PENDENCIA<br>Serial do Medidor: -<br>Index: -<br>MAC: -<br>Latitude: -22.814125<br>Longitude: -47.067951<br>unnamed (1): |  | -47.068 | -22.8141
252 | T32_05_01A CEL LABORATÓRIOS | Pontos de Acesso - Expansões 2 e 3/Medidores Atualizados | Nº: 252<br>Quadra: 32<br>Endereço: R. CORA CORALINA<br>Nome Atualizado: <br>Pot (kVA): 112.5<br>Medição: INDIRETO<br>TC: 400<br>Instalado?: SIM<br>Serial do Medidor: MB00000000000030<br>Index: 121<br>MAC: 0E:EF:AF:01:C7:0A<br>Latitude: -22.813376<br>Longitude: -47.068052<br>unnamed (1): |  | -47.0681 | -22.8134
253 | T32_06_01A COMVEST | Pontos de Acesso - Expansões 2 e 3/Medidores Atualizados | Nº: 253<br>Quadra: 32<br>Endereço: R. CORA CORALINA<br>Nome Atualizado: <br>Pot (kVA): 150<br>Medição: FLEXÍVEL<br>TC: -<br>Instalado?: PENDENCIA<br>Serial do Medidor: -<br>Index: -<br>MAC: -<br>Latitude: -22.812656<br>Longitude: -47.067729<br>unnamed (1): |  | -47.0677 | -22.8127
254 | T32_07_01A LABPETRO | Pontos de Acesso - Expansões 2 e 3/Medidores Atualizados | Nº: 254<br>Quadra: 32<br>Endereço: AV. ÉRICO VERÍSSIMO<br>Nome Atualizado: <br>Pot (kVA): 225<br>Medição: INDIRETO<br>TC: 400<br>Instalado?: SIM<br>Serial do Medidor: MB00000000000111<br>Index: 138<br>MAC: 0E:EF:AF:01:F5:B4<br>Latitude: -22.812542<br>Longitude: -47.067081<br>unnamed (1): |  | -47.0671 | -22.8125
255 | T32_08_01A TORRE CEPETRO | Pontos de Acesso - Expansões 2 e 3/Medidores Atualizados | Nº: 255<br>Quadra: 32<br>Endereço: AV. ÉRICO VERÍSSIMO<br>Nome Atualizado: <br>Pot (kVA): 75<br>Medição: INDIRETO<br>TC: 200<br>Instalado?: SIM<br>Serial do Medidor: MB00000000000227<br>Index: 1000199<br>MAC: 0E:EF:AF:01:F3:5A<br>Latitude: -22.813384<br>Longitude: -47.067043<br>unnamed (1): |  | -47.067 | -22.8134
256 | T32_08_02A TORRE CEPETRO | Pontos de Acesso - Expansões 2 e 3/Medidores Atualizados | Nº: 256<br>Quadra: 32<br>Endereço: AV. ÉRICO VERÍSSIMO<br>Nome Atualizado: <br>Pot (kVA): 225<br>Medição: INDIRETO<br>TC: 600<br>Instalado?: SIM<br>Serial do Medidor: MB00000000000211<br>Index: 1000201<br>MAC: 0E:EF:AF:01:F2:E0<br>Latitude: -22.813384<br>Longitude: -47.067043<br>unnamed (1): |  | -47.067 | -22.8134
257 | T32_09_01A CEL PREDIO NOVO | Pontos de Acesso - Expansões 2 e 3/Medidores Atualizados | Nº: 257<br>Quadra: 32<br>Endereço: R. CORA CORALINA<br>Nome Atualizado: <br>Pot (kVA): 225<br>Medição: INDIRETO<br>TC: INSERIR VALOR<br>Instalado?: FUTURO<br>Serial do Medidor: -<br>Index: -<br>MAC: -<br>Latitude: -22.813556<br>Longitude: -47.068096<br>unnamed (1): |  | -47.0681 | -22.8136
258 | T33_01_01A CASA DO LAGO | Pontos de Acesso - Expansões 2 e 3/Medidores Atualizados | Nº: 258<br>Quadra: 33<br>Endereço: AV. ÉRICO VERÍSSIMO<br>Nome Atualizado: <br>Pot (kVA): 75<br>Medição: FLEXÍVEL<br>TC: -<br>Instalado?: PENDENCIA<br>Serial do Medidor: -<br>Index: -<br>MAC: -<br>Latitude: -22.812553<br>Longitude: -47.068236<br>unnamed (1): |  | -47.0682 | -22.8126
259 | T33_01_01A IG | Pontos de Acesso - Expansões 2 e 3/Medidores Atualizados | Nº: 259<br>Quadra: 33<br>Endereço: R. CORA CORALINA<br>Nome Atualizado: <br>Pot (kVA): 500<br>Medição: INDIRETO<br>TC: 1500<br>Instalado?: PENDENCIA<br>Serial do Medidor: XXX<br>Index: <br>MAC: <br>Latitude: -22.812757<br>Longitude: -47.068076<br>unnamed (1): |  | -47.0681 | -22.8128
260 | T33_01_02A IG | Pontos de Acesso - Expansões 2 e 3/Medidores Atualizados | Nº: 260<br>Quadra: 33<br>Endereço: R. CORA CORALINA<br>Nome Atualizado: <br>Pot (kVA): 500<br>Medição: INDIRETO<br>TC: 1500<br>Instalado?: PENDENCIA<br>Serial do Medidor: XXX<br>Index: <br>MAC: <br>Latitude: -22.812757<br>Longitude: -47.068076<br>unnamed (1): |  | -47.0681 | -22.8128
261 | T34_01_01A BANCO DO BRASIL ESTILO | Pontos de Acesso - Expansões 2 e 3/Medidores Atualizados | Nº: 261<br>Quadra: 34<br>Endereço: AV. BERTRAND RUSSELL<br>Nome Atualizado: <br>Pot (kVA): 112.5<br>Medição: INDIRETO<br>TC: 400<br>Instalado?: SIM<br>Serial do Medidor: MB00000000000002<br>Index: 19<br>MAC: 0E:EF:AF:01:C7:3E<br>Latitude: -22.813562<br>Longitude: -47.070296<br>unnamed (1): |  | -47.0703 | -22.8136
262 | T34_02_01A CORREIO | Pontos de Acesso - Expansões 2 e 3/Medidores Atualizados | Nº: 262<br>Quadra: 34<br>Endereço: R. CARLOS GOMES<br>Nome Atualizado: <br>Pot (kVA): 45<br>Medição: INDIRETO<br>TC: 400<br>Instalado?: SIM<br>Serial do Medidor: MB00000000000026<br>Index: 113<br>MAC: 0E:EF:AF:00:12:E2<br>Latitude: -22.813578<br>Longitude: -47.069940<br>unnamed (1): |  | -47.0699 | -22.8136
263 | T36_01_01A FEM - 3 LABORATORIO QUARTZO | Pontos de Acesso - Expansões 2 e 3/Medidores Atualizados | Nº: 263<br>Quadra: 36<br>Endereço: R. MENDELEYEV<br>Nome Atualizado: <br>Pot (kVA): 150<br>Medição: FLEXÍVEL<br>TC: -<br>Instalado?: NÃO<br>Serial do Medidor: -<br>Index: -<br>MAC: -<br>Latitude: -22.818702<br>Longitude: -47.065463<br>unnamed (1): |  | -47.0655 | -22.8187
264 | T36_02_01A FEA / FEM | Pontos de Acesso - Expansões 2 e 3/Medidores Atualizados/T36_02_01A FEA | Nº: 264<br>Quadra: 36<br>Endereço: R. JOSUE DE CASTRO<br>Nome Atualizado: <br>Pot (kVA): 225<br>Medição: INDIRETO<br>TC: 800<br>Instalado?: SIM<br>Serial do Medidor: MB00000000000011<br>Index: 101<br>MAC: 0E:EF:AF:01:C7:24<br>Latitude: -22.820159<br>Longitude: -47.066353<br>unnamed (1): |  | -47.0664 | -22.8202
265 | T36_03_01A FEM - 2 / FEA | Pontos de Acesso - Expansões 2 e 3/Medidores Atualizados/T36_03_01A FEM - 2 | Nº: 265<br>Quadra: 36<br>Endereço: AV. ALBERT EINSTEIN<br>Nome Atualizado: <br>Pot (kVA): 150<br>Medição: FLEXÍVEL<br>TC: -<br>Instalado?: PENDENCIA<br>Serial do Medidor: -<br>Index: -<br>MAC: -<br>Latitude: -22.820104<br>Longitude: -47.065921<br>unnamed (1): |  | -47.0659 | -22.8201
266 | T36_04_02A FEM - CABINE | Pontos de Acesso - Expansões 2 e 3/Medidores Atualizados | Nº: 267<br>Quadra: 36<br>Endereço: AV. ALBERT EINSTEIN<br>Nome Atualizado: T36_04_02A FEM - CABINE BLOCO I_J<br>Pot (kVA): 750<br>Medição: INDIRETO<br>TC: 2000<br>Instalado?: PENDENCIA<br>Serial do Medidor: MB00000000000186<br>Index: 1000258<br>MAC: 0E:EF:AF:01:F4:B4<br>Latitude: -22.819193<br>Longitude: -47.065663<br>unnamed (1): |  | -47.0657 | -22.8192
267 | T36_04_03A FEM - CABINE | Pontos de Acesso - Expansões 2 e 3/Medidores Atualizados | Nº: 268<br>Quadra: 36<br>Endereço: AV. ALBERT EINSTEIN<br>Nome Atualizado: T36_04_03A FEM - CABINE BLOCO D_E<br>Pot (kVA): 750<br>Medição: INDIRETO<br>TC: 2000<br>Instalado?: PENDENCIA<br>Serial do Medidor: MB00000000000155<br>Index: 1000334<br>MAC: 0E:EF:AF:02:54:A0<br>Latitude: -22.819359<br>Longitude: -47.065806<br>unnamed (1): |  | -47.0658 | -22.8194
268 | T36_04_04A FEM - CABINE | Pontos de Acesso - Expansões 2 e 3/Medidores Atualizados | Nº: 269<br>Quadra: 36<br>Endereço: AV. ALBERT EINSTEIN<br>Nome Atualizado: T36_04_04A FEM - CABINE BLOCO D_E<br>Pot (kVA): 750<br>Medição: INDIRETO<br>TC: 2000<br>Instalado?: PENDENCIA<br>Serial do Medidor: MB00000000000212<br>Index: 1000267<br>MAC: 0E:EF:AF:01:F2:DE<br>Latitude: -22.819359<br>Longitude: -47.065806<br>unnamed (1): |  | -47.0658 | -22.8194
269 | T36_04_05A FEM - CABINE ( B C) | Pontos de Acesso - Expansões 2 e 3/Medidores Atualizados | Nº: 270<br>Quadra: 36<br>Endereço: AV. ALBERT EINSTEIN<br>Nome Atualizado: T36_04_05A FEM - CABINE BLOCO B_C<br>Pot (kVA): 750<br>Medição: INDIRETO<br>TC: 2000<br>Instalado?: PENDENCIA<br>Serial do Medidor: MB00000000000159<br>Index: 1000333<br>MAC: 0E:EF:AF:02:56:6C<br>Latitude: -22.819568<br>Longitude: -47.065651<br>unnamed (1): |  | -47.0657 | -22.8196
270 | T36_04_06A FEM - CABINE (H I) | Pontos de Acesso - Expansões 2 e 3/Medidores Atualizados | Nº: 271<br>Quadra: 36<br>Endereço: AV. ALBERT EINSTEIN<br>Nome Atualizado: T36_04_06A FEM - CABINE BLOCO H_I<br>Pot (kVA): 500<br>Medição: INDIRETO<br>TC: 1500<br>Instalado?: PENDENCIA<br>Serial do Medidor: MB00000000000202<br>Index: 1000300<br>MAC: 0E:EF:AF:02:56:9A<br>Latitude: -22.819193<br>Longitude: -47.065663<br>unnamed (1): |  | -47.0657 | -22.8192
271 | T36_04_07A FEM - CABINE (F G) | Pontos de Acesso - Expansões 2 e 3/Medidores Atualizados | Nº: 272<br>Quadra: 36<br>Endereço: AV. ALBERT EINSTEIN<br>Nome Atualizado: T36_04_07A FEM - CABINE BLOCO F_G<br>Pot (kVA): 500<br>Medição: INDIRETO<br>TC: 1500<br>Instalado?: PENDENCIA<br>Serial do Medidor: MB00000000000214<br>Index: 1000302<br>MAC: 0E:EF:AF:01:F4:74<br>Latitude: -22.819030<br>Longitude: -47.066167<br>unnamed (1): |  | -47.0662 | -22.819
272 | T36_04_08A FEM - CABINE | Pontos de Acesso - Expansões 2 e 3/Medidores Atualizados | Nº: 273<br>Quadra: 36<br>Endereço: AV. ALBERT EINSTEIN<br>Nome Atualizado: T36_04_08A FEM - CABINE BLOCO D_E<br>Pot (kVA): 500<br>Medição: INDIRETO<br>TC: 1500<br>Instalado?: PENDENCIA<br>Serial do Medidor: MB00000000000231<br>Index: 1000268<br>MAC: 0E:EF:AF:01:F4:A8<br>Latitude: -22.819359<br>Longitude: -47.065806<br>unnamed (1): |  | -47.0658 | -22.8194
273 | T36_04_09A FEM - CABINE | Pontos de Acesso - Expansões 2 e 3/Medidores Atualizados | Nº: 274<br>Quadra: 36<br>Endereço: AV. ALBERT EINSTEIN<br>Nome Atualizado: T36_04_09A FEM - CABINE BLOCO F_G<br>Pot (kVA): 112.5<br>Medição: INDIRETO<br>TC: 300<br>Instalado?: PENDENCIA<br>Serial do Medidor: MB00000000000226<br>Index: 1000256<br>MAC: 0E:EF:AF:01:F4:B2<br>Latitude: -22.819030<br>Longitude: -47.066167<br>unnamed (1): |  | -47.0662 | -22.819
274 | T37_01_01A ILUMINAÇÃO PÚBLICA | Pontos de Acesso - Expansões 2 e 3/Medidores Atualizados | Nº: 275<br>Quadra: 37<br>Endereço: AV. ALBERT EINSTEIN<br>Nome Atualizado: <br>Pot (kVA): 45<br>Medição: FLEXÍVEL<br>TC: -<br>Instalado?: PENDENCIA<br>Serial do Medidor: -<br>Index: -<br>MAC: -<br>Latitude: -22.821268<br>Longitude: -47.067473<br>unnamed (1): |  | -47.0675 | -22.8213
275 | T38_01_01A ADUNICAMP | Pontos de Acesso - Expansões 2 e 3/Medidores Atualizados | Nº: 276<br>Quadra: 38<br>Endereço: AV. ÉRICO VERÍSSIMO<br>Nome Atualizado: <br>Pot (kVA): 112.5<br>Medição: INDIRETO<br>TC: 400<br>Instalado?: SIM<br>Serial do Medidor: MB00000000000081<br>Index: 132<br>MAC: 0E:EF:AF:01:C7:E8<br>Latitude: -22.812982<br>Longitude: -47.065701<br>unnamed (1): |  | -47.0657 | -22.813
276 | T38_01_01B ADUNICAMP - CANTINA | Pontos de Acesso - Expansões 2 e 3/Medidores Atualizados | Nº: 277<br>Quadra: 38<br>Endereço: AV. ÉRICO VERÍSSIMO<br>Nome Atualizado: <br>Pot (kVA): 112.5<br>Medição: INDIRETO<br>TC: 400<br>Instalado?: SIM<br>Serial do Medidor: MB00000000000105<br>Index: 134<br>MAC: 0E:EF:AF:01:C7:00<br>Latitude: -22.812980<br>Longitude: -47.065694<br>unnamed (1): |  | -47.0657 | -22.813
277 | T38_02_01A STU | Pontos de Acesso - Expansões 2 e 3/Medidores Atualizados | Nº: 278<br>Quadra: 38<br>Endereço: AV. ÉRICO VERÍSSIMO<br>Nome Atualizado: <br>Pot (kVA): 75<br>Medição: INDIRETO<br>TC: 200<br>Instalado?: SIM<br>Serial do Medidor: MB00000000000242<br>Index: 1000272<br>MAC: 0E:EF:AF:01:F4:A6<br>Latitude: -22.813415<br>Longitude: -47.065052<br>unnamed (1): |  | -47.0651 | -22.8134
278 | T39_01_01A CRECHE PRODECAD | Pontos de Acesso - Expansões 2 e 3/Medidores Atualizados | Nº: 279<br>Quadra: 39<br>Endereço: R. CARLOS CHAGAS<br>Nome Atualizado: <br>Pot (kVA): 150<br>Medição: FLEXÍVEL<br>TC: -<br>Instalado?: NÃO<br>Serial do Medidor: -<br>Index: -<br>MAC: -<br>Latitude: -22.827281<br>Longitude: -47.062859<br>unnamed (1): |  | -47.0629 | -22.8273
279 | T39_02_01A ALMOXARIFADO CENTRAL | Pontos de Acesso - Expansões 2 e 3/Medidores Atualizados | Nº: 280<br>Quadra: 39<br>Endereço: R. CARLOS CHAGAS<br>Nome Atualizado: <br>Pot (kVA): 75<br>Medição: INDIRETO<br>TC: 200<br>Instalado?: SIM<br>Serial do Medidor: MB00000000000236<br>Index: 1000219<br>MAC: 0E:EF:AF:02:54:96<br>Latitude: -22.828430<br>Longitude: -47.062265<br>unnamed (1): |  | -47.0623 | -22.8284
280 | T40_01_01A ILUMINAÇÃO PÚBLICA | Pontos de Acesso - Expansões 2 e 3/Medidores Atualizados | Nº: 281<br>Quadra: 40<br>Endereço: R. ALBERT SABIN<br>Nome Atualizado: <br>Pot (kVA): 75<br>Medição: FLEXÍVEL<br>TC: -<br>Instalado?: PENDENCIA<br>Serial do Medidor: -<br>Index: -<br>MAC: -<br>Latitude: -22.829630<br>Longitude: -47.062501<br>unnamed (1): |  | -47.0625 | -22.8296
281 | T40_02_01A FCM 4 - CIPED | Pontos de Acesso - Expansões 2 e 3/Medidores Atualizados | Nº: 282<br>Quadra: 40<br>Endereço: R. ALBERT SABIN<br>Nome Atualizado: <br>Pot (kVA): 150<br>Medição: FLEXÍVEL<br>TC: -<br>Instalado?: NÃO<br>Serial do Medidor: -<br>Index: -<br>MAC: -<br>Latitude: -22.829621<br>Longitude: -47.062788<br>unnamed (1): |  | -47.0628 | -22.8296
282 | T40_03_01A FCM - 1 CABINE | Pontos de Acesso - Expansões 2 e 3/Medidores Atualizados | Nº: 283<br>Quadra: 40<br>Endereço: R. ALBERT SABIN<br>Nome Atualizado: <br>Pot (kVA): 500<br>Medição: INDIRETO<br>TC: 1500<br>Instalado?: PENDENCIA<br>Serial do Medidor: MB00000000000068<br>Index: 160<br>MAC: 0E:EF:AF:01:F5:A2<br>Latitude: -22.829668<br>Longitude: -47.063860<br>unnamed (1): |  | -47.0639 | -22.8297
283 | T40_03_01a CANTINA FCM | Pontos de Acesso - Expansões 2 e 3/Medidores Atualizados | Nº: 284<br>Quadra: 40<br>Endereço: R. ALBERT SABIN<br>Nome Atualizado: <br>Pot (kVA): -<br>Medição: DIRETO<br>TC: -<br>Instalado?: SIM<br>Serial do Medidor: M132010000000045<br>Index: 1000137<br>MAC: 0E:EF:AF:01:F4:5E<br>Latitude: -22.829841<br>Longitude: -47.063527<br>unnamed (1): |  | -47.0635 | -22.8298
284 | T40_03_02A FCM - 1 CABINE | Pontos de Acesso - Expansões 2 e 3/Medidores Atualizados | Nº: 285<br>Quadra: 40<br>Endereço: R. ALBERT SABIN<br>Nome Atualizado: <br>Pot (kVA): 300<br>Medição: INDIRETO<br>TC: 800<br>Instalado?: SIM<br>Serial do Medidor: MB00000000000042<br>Index: 159<br>MAC: 0E:EF:AF:01:F5:A8<br>Latitude: -22.829656<br>Longitude: -47.063907<br>unnamed (1): |  | -47.0639 | -22.8297
285 | T40_04_01A FCM -HABILIDADES / PÓS-GRADUAÇÃO | Pontos de Acesso - Expansões 2 e 3/Medidores Atualizados/T40_04_01A FCM -HABILIDADES | Nº: 286<br>Quadra: 40<br>Endereço: R. TESSÁLIA<br>Nome Atualizado: <br>Pot (kVA): 750<br>Medição: INDIRETO<br>TC: 2000<br>Instalado?: SIM<br>Serial do Medidor: MB00000000000222<br>Index: 1000200<br>MAC: 0E:EF:AF:01:F3:C2<br>Latitude: -22.830489<br>Longitude: -47.062278<br>unnamed (1): |  | -47.0623 | -22.8305
286 | T40_05_01A CEPRE | Pontos de Acesso - Expansões 2 e 3/Medidores Atualizados | Nº: 287<br>Quadra: 40<br>Endereço: R. TESSÁLIA<br>Nome Atualizado: <br>Pot (kVA): 225<br>Medição: FLEXÍVEL<br>TC: -<br>Instalado?: NÃO<br>Serial do Medidor: -<br>Index: -<br>MAC: -<br>Latitude: -22.830916<br>Longitude: -47.062847<br>unnamed (1): |  | -47.0628 | -22.8309
287 | T41_01_01A CANTEIRO MANUTENÇÃO | Pontos de Acesso - Expansões 2 e 3/Medidores Atualizados | Nº: 288<br>Quadra: 41<br>Endereço: R. ALBERT SABIN<br>Nome Atualizado: <br>Pot (kVA): 112.5<br>Medição: FLEXÍVEL<br>TC: -<br>Instalado?: NÃO<br>Serial do Medidor: -<br>Index: -<br>MAC: -<br>Latitude: -22.829745<br>Longitude: -47.060501<br>unnamed (1): |  | -47.0605 | -22.8297
288 | T41_01_01a CENTRO DE VIVENCIA SAUDE | Pontos de Acesso - Expansões 2 e 3/Medidores Atualizados | Nº: 289<br>Quadra: 41<br>Endereço: AV. JOSÉ ROBERTO MAGALHÃES TEIXERA<br>Nome Atualizado: <br>Pot (kVA): <br>Medição: DIRETO<br>TC: -<br>Instalado?: NÃO<br>Serial do Medidor: M132010000000060<br>Index: 1000458<br>MAC: 0C:EF:AF:D2:54:4C<br>Latitude: -22.828944<br>Longitude: -47.060478<br>unnamed (1): |  | -47.0605 | -22.8289
289 | T41_02_01A MEDICINA TRANSLACIONAL | Pontos de Acesso - Expansões 2 e 3/Medidores Atualizados | Nº: 290<br>Quadra: 41<br>Endereço: R. ALBERT SABIN<br>Nome Atualizado: <br>Pot (kVA): 500<br>Medição: INDIRETO<br>TC: INSERIR VALOR<br>Instalado?: FUTURO<br>Serial do Medidor: -<br>Index: -<br>MAC: -<br>Latitude: -22.831423<br>Longitude: -47.061700<br>unnamed (1): |  | -47.0617 | -22.8314
290 | T43_01_01A EMBRAPA | Pontos de Acesso - Expansões 2 e 3/Medidores Atualizados | Nº: 291<br>Quadra: 43<br>Endereço: AV. DR. ANDRÉ M. TOSELLO<br>Nome Atualizado: <br>Pot (kVA): 750<br>Medição: INDIRETO<br>TC: 1500<br>Instalado?: SIM<br>Serial do Medidor: MB00000000000182<br>Index: 1000198<br>MAC: 0E:EF:AF:01:F4:24<br>Latitude: -22.817872<br>Longitude: -47.062490<br>unnamed (1): |  | -47.0625 | -22.8179
291 | T43_01_01a Cepagri 1 | Pontos de Acesso - Expansões 2 e 3/Medidores Atualizados | Nº: 292<br>Quadra: 43<br>Endereço: AV. DR. ANDRÉ M. TOSELLO<br>Nome Atualizado: <br>Pot (kVA): xx<br>Medição: INDIRETO<br>TC: INSERIR VALOR<br>Instalado?: SIM<br>Serial do Medidor: MB00000000000047<br>Index: 1000449<br>MAC: 0C:EF:AF:D2:54:44<br>Latitude: -22.817759<br>Longitude: -47.062543<br>unnamed (1): |  | -47.0625 | -22.8178
292 | T43_01_01b Cepagri 2 | Pontos de Acesso - Expansões 2 e 3/Medidores Atualizados | Nº: 293<br>Quadra: 43<br>Endereço: AV. DR. ANDRÉ M. TOSELLO<br>Nome Atualizado: <br>Pot (kVA): xx<br>Medição: INDIRETO<br>TC: INSERIR VALOR<br>Instalado?: SIM<br>Serial do Medidor: MB00000000000253<br>Index: 1000218<br>MAC: 0E:EF:AF:02:56:BA<br>Latitude: -22.817786<br>Longitude: -47.062545<br>unnamed (1): |  | -47.0625 | -22.8178
293 | T43_01_01c Cepagri 3 | Pontos de Acesso - Expansões 2 e 3/Medidores Atualizados | Nº: 294<br>Quadra: 43<br>Endereço: AV. DR. ANDRÉ M. TOSELLO<br>Nome Atualizado: <br>Pot (kVA): xx<br>Medição: INDIRETO<br>TC: INSERIR VALOR<br>Instalado?: SIM<br>Serial do Medidor: MB00000000000184<br>Index: 1000231<br>MAC: 0E:EF:AF:02:54:3C<br>Latitude: -22.817820<br>Longitude: -47.062547<br>unnamed (1): |  | -47.0625 | -22.8178
294 | T43_02_01A ILUMINAÇÃO PÚBLICA | Pontos de Acesso - Expansões 2 e 3/Medidores Atualizados | Nº: 295<br>Quadra: 43<br>Endereço: R. DANIEL HOGAN<br>Nome Atualizado: <br>Pot (kVA): 45<br>Medição: FLEXÍVEL<br>TC: -<br>Instalado?: PENDENCIA<br>Serial do Medidor: -<br>Index: -<br>MAC: -<br>Latitude: -22.816183<br>Longitude: -47.060974<br>unnamed (1): |  | -47.061 | -22.8162
295 | T43_03_01A FEC / ARQUITETURA | Pontos de Acesso - Expansões 2 e 3/Medidores Atualizados/T43_03_01A FEC | Nº: 296<br>Quadra: 43<br>Endereço: R. DANIEL HOGAN<br>Nome Atualizado: <br>Pot (kVA): 500<br>Medição: INDIRETO<br>TC: 1500<br>Instalado?: SIM<br>Serial do Medidor: MB00000000000113<br>Index: 1000127<br>MAC: 0E:EF:AF:01:F4:1E<br>Latitude: -22.815942<br>Longitude: -47.061821<br>unnamed (1): |  | -47.0618 | -22.8159
296 | T43_04_01a CANTINA CIVIL | Pontos de Acesso - Expansões 2 e 3/Medidores Atualizados | Nº: 297<br>Quadra: 43<br>Endereço: R. SATURINO DE BRITO<br>Nome Atualizado: <br>Pot (kVA): -<br>Medição: DIRETO<br>TC: -<br>Instalado?: SIM<br>Serial do Medidor: M132010000000031<br>Index: 168<br>MAC: 0E:EF:AF:01:F5:9A<br>Latitude: -22.816368<br>Longitude: -47.061901<br>unnamed (1): |  | -47.0619 | -22.8164
297 | T43_04_01A FEC - SALAS DE AULA | Pontos de Acesso - Expansões 2 e 3/Medidores Atualizados | Nº: 298<br>Quadra: 43<br>Endereço: R. SATURINO DE BRITO<br>Nome Atualizado: <br>Pot (kVA): 150<br>Medição: FLEXÍVEL<br>TC: -<br>Instalado?: NÃO<br>Serial do Medidor: -<br>Index: -<br>MAC: -<br>Latitude: -22.816563<br>Longitude: -47.062075<br>unnamed (1): |  | -47.0621 | -22.8166
298 | T44_01_01A RS | Pontos de Acesso - Expansões 2 e 3/Medidores Atualizados | Nº: 299<br>Quadra: 44<br>Endereço: R. SATURINO DE BRITO<br>Nome Atualizado: <br>Pot (kVA): 225<br>Medição: INDIRETO<br>TC: 600<br>Instalado?: SIM<br>Serial do Medidor: MB00000000000223<br>Index: 1000211<br>MAC: 0E:EF:AF:02:56:D6<br>Latitude: -22.815009<br>Longitude: -47.062507<br>unnamed (1): |  | -47.0625 | -22.815
299 | T44_02_01A ILUMINAÇÃO PÚBLICA | Pontos de Acesso - Expansões 2 e 3/Medidores Atualizados | Nº: 300<br>Quadra: 44<br>Endereço: AV. ALAN TURING<br>Nome Atualizado: <br>Pot (kVA): 45<br>Medição: FLEXÍVEL<br>TC: -<br>Instalado?: PENDENCIA<br>Serial do Medidor: -<br>Index: -<br>MAC: -<br>Latitude: -22.813342<br>Longitude: -47.062284<br>unnamed (1): |  | -47.0623 | -22.8133
300 | T44_03_01A IC4 | Pontos de Acesso - Expansões 2 e 3/Medidores Atualizados | Nº: 301<br>Quadra: 44<br>Endereço: R. SATURINO DE BRITO<br>Nome Atualizado: <br>Pot (kVA): 300<br>Medição: INDIRETO<br>TC: INSERIR VALOR<br>Instalado?: FUTURO<br>Serial do Medidor: -<br>Index: -<br>MAC: -<br>Latitude: -22.813614<br>Longitude: -47.063300<br>unnamed (1): |  | -47.0633 | -22.8136
301 | T45_01_01A ILUMINAÇÃO PÚBLICA | Pontos de Acesso - Expansões 2 e 3/Medidores Atualizados | Nº: 302<br>Quadra: 45<br>Endereço: R. WALTER AUGUST HALDER<br>Nome Atualizado: <br>Pot (kVA): 45<br>Medição: FLEXÍVEL<br>TC: -<br>Instalado?: PENDENCIA<br>Serial do Medidor: -<br>Index: -<br>MAC: -<br>Latitude: -22.815245<br>Longitude: -47.059088<br>unnamed (1): |  | -47.0591 | -22.8152
302 | T45_02_01A INOVA | Pontos de Acesso - Expansões 2 e 3/Medidores Atualizados | Nº: 303<br>Quadra: 45<br>Endereço: R. WALTER AUGUST HALDER<br>Nome Atualizado: <br>Pot (kVA): 500<br>Medição: INDIRETO<br>TC: 1500<br>Instalado?: SIM<br>Serial do Medidor: MB00000000000118<br>Index: 1000129<br>MAC: 0E:EF:AF:01:F4:04<br>Latitude: -22.814667<br>Longitude: -47.059288<br>unnamed (1): |  | -47.0593 | -22.8147
303 | T45_03_01A ILUMINAÇÃO PÚBLICA | Pontos de Acesso - Expansões 2 e 3/Medidores Atualizados | Nº: 304<br>Quadra: 45<br>Endereço: AV. ALAN TURING<br>Nome Atualizado: <br>Pot (kVA): 30<br>Medição: DIRETO<br>TC: -<br>Instalado?: SIM<br>Serial do Medidor: M132010000000065<br>Index: 1000463<br>MAC: 0C:EF:AF:D2:54:3E<br>Latitude: -22.814045<br>Longitude: -47.059176<br>unnamed (1): |  | -47.0592 | -22.814
304 | T45_04_01A INOVA LAB BIOCOMBUSTIVEIS | Pontos de Acesso - Expansões 2 e 3/Medidores Atualizados | Nº: 305<br>Quadra: 45<br>Endereço: AV. ALAN TURING<br>Nome Atualizado: <br>Pot (kVA): 300<br>Medição: INDIRETO<br>TC: 800<br>Instalado?: SIM<br>Serial do Medidor: MB00000000000174<br>Index: 1000345<br>MAC: 0E:EF:AF:01:F4:70<br>Latitude: -22.814212<br>Longitude: -47.060527<br>unnamed (1): |  | -47.0605 | -22.8142
305 | T46_01_01A Centro de vivencia saúde | Pontos de Acesso - Expansões 2 e 3/Medidores Atualizados | Nº: <br>Quadra: 46<br>Endereço: <br>Nome Atualizado: <br>Pot (kVA): -<br>Medição: DIRETO<br>TC: -<br>Instalado?: SIM<br>Serial do Medidor: M132010000000060<br>Index: <br>MAC: <br>Latitude: -22.828926<br>Longitude: -47.060493<br>unnamed (1): |  | -47.0605 | -22.8289
306 | T47_01_01A CEPETRO LAB 3D | Pontos de Acesso - Expansões 2 e 3/Medidores Atualizados | Nº: 306<br>Quadra: 47<br>Endereço: RUA JOSIAH WILLARD GIBBS<br>Nome Atualizado: <br>Pot (kVA): 150<br>Medição: INDIRETO<br>TC: 400<br>Instalado?: SIM<br>Serial do Medidor: MB00000000000014<br>Index: 110<br>MAC: 0E:EF:AF:01:C7:3A<br>Latitude: -22.8202057<br>Longitude: -47.062714<br>unnamed (1): |  | -47.0627 | -22.8202
307 | T47_02_01A FEM Blocos L, M e N | Pontos de Acesso - Expansões 2 e 3/Medidores Atualizados | Nº: 307<br>Quadra: 47<br>Endereço: R. PREFEITO ANTÔNIO DA COSTA SANTOS<br>Nome Atualizado: <br>Pot (kVA): 500<br>Medição: INDIRETO<br>TC: 1500<br>Instalado?: SIM<br>Serial do Medidor: MB00000000000085<br>Index: 1000144<br>MAC: 0E:EF:AF:01:F4:32<br>Latitude: -22.819502<br>Longitude: -47.063914<br>unnamed (1): |  | -47.0639 | -22.8195
308 | T47_02_02A FEM Blocos L, M e N | Pontos de Acesso - Expansões 2 e 3/Medidores Atualizados | Nº: 308<br>Quadra: 47<br>Endereço: R. PREFEITO ANTÔNIO DA COSTA SANTOS<br>Nome Atualizado: <br>Pot (kVA): 500<br>Medição: INDIRETO<br>TC: 400<br>Instalado?: SIM<br>Serial do Medidor: MB00000000000108<br>Index: 1000143<br>MAC: 0E:EF:AF:01:F4:18<br>Latitude: -22.819482<br>Longitude: -47.063928<br>unnamed (1): |  | -47.0639 | -22.8195
309 | T47_03_01A FEM BLOCO O | Pontos de Acesso - Expansões 2 e 3/Medidores Atualizados | Nº: 309<br>Quadra: 47<br>Endereço: RUA JOSIAH WILLARD GIBBS<br>Nome Atualizado: <br>Pot (kVA): 150<br>Medição: INDIRETO<br>TC: 400<br>Instalado?: PENDENCIA<br>Serial do Medidor: MB00000000000158<br>Index: 1000257<br>MAC: 0E:EF:AF:01:F4:9A<br>Latitude: -22.820236<br>Longitude: -47.063274<br>unnamed (1): |  | -47.0633 | -22.8202
310 | T47_03_02A FEM BLOCO O | Pontos de Acesso - Expansões 2 e 3/Medidores Atualizados | Nº: 310<br>Quadra: 47<br>Endereço: RUA JOSIAH WILLARD GIBBS<br>Nome Atualizado: <br>Pot (kVA): 225<br>Medição: INDIRETO<br>TC: 400<br>Instalado?: PENDENCIA<br>Serial do Medidor: MB00000000000207<br>Index: 1000269<br>MAC: 0E:EF:AF:01:F3:74<br>Latitude: -22.820286<br>Longitude: -47.063242<br>unnamed (1): |  | -47.0632 | -22.8203
311 | T48_01_01A ILUMINAÇÃO PÚBLICA | Pontos de Acesso - Expansões 2 e 3/Medidores Atualizados | Nº: 311<br>Quadra: 48<br>Endereço: R. MICHEL DEBRUN<br>Nome Atualizado: <br>Pot (kVA): 15<br>Medição: DIRETO<br>TC: -<br>Instalado?: SIM<br>Serial do Medidor: M132010000000061<br>Index: 1000459<br>MAC: 0C:EF:AF:D2:56:BC<br>Latitude: -22.820585<br>Longitude: -47.062340<br>unnamed (1): |  | -47.0623 | -22.8206
312 | T48_02_01A FEQ - LAB BIOCOMBUSTÍVEIS AVANÇADOS | Pontos de Acesso - Expansões 2 e 3/Medidores Atualizados | Nº: 312<br>Quadra: 48<br>Endereço: RUA JOSIAH WILLARD GIBBS<br>Nome Atualizado: <br>Pot (kVA): 300<br>Medição: INDIRETO<br>TC: 800<br>Instalado?: SIM<br>Serial do Medidor: MB00000000000213<br>Index: 1000344<br>MAC: 0E:EF:AF:01:C7:2C<br>Latitude: -22.820587<br>Longitude: -47.062905<br>unnamed (1): |  | -47.0629 | -22.8206
313 | T48_03_01A LAB VALPET | Pontos de Acesso - Expansões 2 e 3/Medidores Atualizados | Nº: 313<br>Quadra: 48<br>Endereço: RUA JOSIAH WILLARD GIBBS<br>Nome Atualizado: <br>Pot (kVA): 300<br>Medição: INDIRETO<br>TC: 800<br>Instalado?: SIM<br>Serial do Medidor: MB00000000000034<br>Index: 120<br>MAC: 0E:EF:AF:00:12:EA<br>Latitude: -22.820542<br>Longitude: -47.063107<br>unnamed (1): |  | -47.0631 | -22.8205
314 | T49_01_01A RESÍDUO DEPÓSITO | Pontos de Acesso - Expansões 2 e 3/Medidores Atualizados | Nº: 314<br>Quadra: 49<br>Endereço: AV CÁNDIDO RONDON<br>Nome Atualizado: <br>Pot (kVA): 150<br>Medição: FLEXÍVEL<br>TC: -<br>Instalado?: PENDENCIA<br>Serial do Medidor: -<br>Index: -<br>MAC: -<br>Latitude: -22.822618<br>Longitude: -47.061879<br>unnamed (1): |  | -47.0619 | -22.8226
315 | T49_01_01A TC CCUEC | Pontos de Acesso - Expansões 2 e 3/Medidores Atualizados | Nº: 315<br>Quadra: 49<br>Endereço: R. PROFESSOR ANTONIO DA COSTA SANTOS<br>Nome Atualizado: T49_01_01A TC 25 CCUEC<br>Pot (kVA): 15<br>Medição: DIRETO<br>TC: -<br>Instalado?: NÃO<br>Serial do Medidor: M132010000000066<br>Index: 1000464<br>MAC: 0C:EF:AF:D2:56:B6<br>Latitude: -22.822360<br>Longitude: -47.062514<br>unnamed (1): |  | -47.0625 | -22.8224
316 | T50_01_01A ILUMINAÇÃO PÚBLICA | Pontos de Acesso - Expansões 2 e 3/Medidores Atualizados | Nº: 316<br>Quadra: 50<br>Endereço: R. WALTER AUGUST HALDER<br>Nome Atualizado: <br>Pot (kVA): 75<br>Medição: FLEXÍVEL<br>TC: -<br>Instalado?: PENDENCIA<br>Serial do Medidor: -<br>Index: -<br>MAC: -<br>Latitude: -22.816937<br>Longitude: -47.059393<br>unnamed (1): |  | -47.0594 | -22.8169
317 | T50_02_01A TC CCUEC | Pontos de Acesso - Expansões 2 e 3/Medidores Atualizados | Nº: 317<br>Quadra: 50<br>Endereço: R. WALTER AUGUST HALDER<br>Nome Atualizado: T50_02_01A TC 26 CCUEC<br>Pot (kVA): 15<br>Medição: DIRETO<br>TC: -<br>Instalado?: NÃO<br>Serial do Medidor: M132010000000064<br>Index: 1000462<br>MAC: 0C:EF:AF:D2:56:92<br>Latitude: -22.816381<br>Longitude: -47.059318<br>unnamed (1): |  | -47.0593 | -22.8164
318 | T51_01_01A RESERVATÓRIO LESTE | Pontos de Acesso - Expansões 2 e 3/Medidores Atualizados | Nº: 318<br>Quadra: 51<br>Endereço: AV. ANDRÉ TOSELLO<br>Nome Atualizado: <br>Pot (kVA): 30<br>Medição: DIRETO<br>TC: -<br>Instalado?: SIM<br>Serial do Medidor: M132010000000047<br>Index: 1000141<br>MAC: 0E:EF:AF:01:F4:0E<br>Latitude: -22.817960<br>Longitude: -47.058423<br>unnamed (1): |  | -47.0584 | -22.818
319 | T51_02_01A NIPE EXPERIMENTO | Pontos de Acesso - Expansões 2 e 3/Medidores Atualizados | Nº: 319<br>Quadra: 51<br>Endereço: AV. ANDRÉ TOSELLO<br>Nome Atualizado: <br>Pot (kVA): 45<br>Medição: FLEXÍVEL<br>TC: -<br>Instalado?: PENDENCIA<br>Serial do Medidor: -<br>Index: -<br>MAC: -<br>Latitude: -22.817578<br>Longitude: -47.058158<br>unnamed (1): |  | -47.0582 | -22.8176
320 | T52_01_01A MUSEU DE CIÊNCIA | Pontos de Acesso - Expansões 2 e 3/Medidores Atualizados | Nº: 320<br>Quadra: 52<br>Endereço: AV. ALAN TURING<br>Nome Atualizado: <br>Pot (kVA): 225<br>Medição: FLEXÍVEL<br>TC: -<br>Instalado?: PENDENCIA<br>Serial do Medidor: -<br>Index: -<br>MAC: -<br>Latitude: -22.815303<br>Longitude: -47.057515<br>unnamed (1): |  | -47.0575 | -22.8153
321 | T52_02_01A CEPAGRI RADAR | Pontos de Acesso - Expansões 2 e 3/Medidores Atualizados | Nº: 321<br>Quadra: 52<br>Endereço: AV. ALAN TURING<br>Nome Atualizado: <br>Pot (kVA): 30<br>Medição: FLEXÍVEL<br>TC: -<br>Instalado?: PENDENCIA<br>Serial do Medidor: -<br>Index: -<br>MAC: -<br>Latitude: -22.814029<br>Longitude: -47.056441<br>unnamed (1): |  | -47.0564 | -22.814

## ESRI_MAPINFO_SHEET (hidden)
NÃO EDITAR
Para uso somente da Esri